## RESUMO
ITEM | DESCRIÇÃO | VALOR | %
1. | TOMO I - PROJETO EXECUTIVO E EXECUÇÃO DE OBRA DO SAA
1.1 | ESTUDO HÍDRICO | 0 | #DIV/0!
1.2 | LICENCIAMENTO AMBIENTAL DA ETA COMPACTA | 0 | #DIV/0!
1.3 | NOVA ADUTORA DE ÁGUA BRUTA | 0 | #DIV/0!
1.4 | PROJETO EXECUTIVO E EXECUÇÃO DE ETA COMPACTA | 0 | #DIV/0!
1.5 | ADUTORA DE ÁGUA TRATADA | 0 | #DIV/0!
1.6 | PROJETO HIDRÁULICO - SAA | 0 | #DIV/0!
1.7 | PROJETO GEOTÉCNICO - SAA | 0 | #DIV/0!
2. | TOMO II - OPERAÇÃO E MANUTENÇÃO DO SAA E SIST. COMERCIAL
2.1 | OP. SIST. ÁGUA E ESGOTO | 0 | #DIV/0!
2.2 | OP. SIST. COMERCIAL | 0 | #DIV/0!
2.3 | SERV. MANUT. ÁGUA E ESGOTO | 0 | #DIV/0!
2.4 | SERV. MANUT. ELETROMECANICA | 0 | #DIV/0!
2.5 | SERV. ESPECIAIS | 0 | #DIV/0!
TOTAL |  | 0 | #DIV/0!

## OP. SIST. ÁGUA
DESCRIÇÃO | UNID. | FONTE | CÓDIGO | QTDE | PERÍODO | PREÇO UNIT. S/ BDI (R$) | PREÇO UNIT. C/ BDI CONSULTORA (R$) | TOTAL
MÃO DE OBRA
ENGENHEIRO SANITARISTA E AMBIENTAL | MÊS | DNIT | P8058 | 1 | 12 |  | 0 | 0
TÉCNICO DE LABORATÓRIO | MÊS | DNIT | P8143 | 1 | 12 |  | 0 | 0
OPERADOR DE TRATAMENTO (*) | MÊS | SINTRAPAV | CCT | 5 | 12 |  | 0 | 0
AUXILIAR OPERACIONAL (*) | MÊS | SINTRAPAV | CCT | 2 | 12 |  | 0 | 0
VEÍCULOS COM ABASTECIMENTO | [7 empty] | 0
VEÍCULO UTILITÁRIO (*) | MÊS | DNIT | CU002 | 1 | 12 |  | 0 | 0
DIVERSOS | [7 empty] | 0
ALUGUEL | m2 | DNIT | B8951 | 69.475 | 12 |  | 0 | 0
MOBILIÁRIO | ocupante/mês | DNIT | B8953 | 9 | 12 |  | 0 | 0
DIVERSOS | ocupante/mês | DNIT | B8959 | 9 | 12 |  | 0 | 0
TOTAL OPERAÇÃO DO SISTEMA DE ÁGUA E ESGOTO | [7 empty] | 0

## OP. SIST. COMERCIAL
DESCRIÇÃO | UNID. | FONTE | CÓDIGO | QTDE | PERÍODO | PREÇO UNIT. S/ BDI (R$) | PREÇO UNIT. C/ BDI CONSULTORA (R$) | TOTAL
MÃO DE OBRA
LEITURISTA | MÊS | SEMAE | CCT | 1 | 12 |  | 0 | 0
AUXILIAR ADMINISTRATIVO | MÊS | DNIT | P8026 | 1 | 12 |  | 0 | 0
VEÍCULOS OPERACIONAIS COM ABASTECIMENTO
MOTOCICLETA | MÊS |  |  | 1 | 12 |  | 0 | 0
INFORMÁTICA
IMPLANTAÇÃO DE SISTEMA COMERCIAL INFORMATIZADO | UNID | COTAÇÃO |  | 1 | 1 |  | 0 | 0
LICENÇA DE USO SISTEMA COMERCIAL INFORMATIZADO | MÊS | COTAÇÃO |  | 2100 | 12 |  | 0 | 0
IMPRESSORA PORTÁTIL | UNID | COTAÇÃO |  | 1 |  |  | 0 | 0
BOBINAS | MÊS | COTAÇÃO |  | 30 | 12 |  | 0 | 0
DIVERSOS
ALUGUEL | m2 | DNIT | B8951 | 37.975 | 12 |  | 0 | 0
MOBILIÁRIO | ocupante/mês | DNIT | B8953 | 2 | 12 |  | 0 | 0
DIVERSOS | ocupante/mês | DNIT | B8959 | 2 | 12 |  | 0 | 0
TOTAL OPERAÇÃO DO SISTEMA COMERCIAL | [7 empty] | 0

## PROJETO SAA
Serviços do SAA | Quant. | Unid. | Preço Unitário c/ BDI CONSULTORA(R$) | Preço Unitário c/ BDI SERVIÇO (R$) | Custo (R$)
Estudos de disponibilidade hídrica de mananciais | 1 | un |  |  | 0
Licenciamento Ambiental da ETA Compacta | 1 | un |  |  | 0
Nova Adutora de Água Bruta (Terreno Natural) | 3700 | m | - |  | 0
Nova Adutora de Água Bruta (Terreno c/ Pavimentação) | 1500 | m | - |  | 0
Implantação de ETA Compacta para até 20 L/s com Desague de Lodo - Sistema Geoforma | 1 | un | - |  | 0
Adutora de Água Tratada da ETA ao R1 - 200mm | 40 | m | - |  | 0
Adutora de Água Tratada da ETA ao R2 - 150mm | 1885 | m | - |  | 0
Projeto Hidráulico - Sistema de Abastecimento de Água | 1 | un |  |  | 0

## COMPOSIÇÃO SAA
SAA001 | LICENÇA AMBIENTAL DA ETA
DESCRIÇÃO | UNID. | FONTE | CÓDIGO | QTDE | PERÍODO | PREÇO UNIT. C/ ENCARGO SEM BDI | PREÇO UNIT. C/ BDI CONSULTORA | TOTAL
MÃO DE OBRA
ENGENHEIRO COORDENADOR | MÊS | DNIT | P8061 | 1 | 0.5 |  | 0 | 0
ENGENHEIRO SANITARISTA E AMBIENTAL | MÊS | DNIT | P8058 | 1 | 1.5 |  | 0 | 0
TÉCNICO AMBIENTAL | MÊS | DNIT | P8143 | 1 | 1 |  | 0 | 0
TÉCNICO EM GEOPROCESSAMENTO | MÊS | DNIT | P8155 | 1 | 1 |  | 0 | 0
BIÓLOGO PLENO | MÊS | DNIT | P8033 | 1 | 0.5 |  | 0 | 0
VEÍCULOS COM ABASTECIMENTO | [7 empty] | 0
VEÍCULO DE PASSEIO | MÊS | DNIT | CU001 | 1 | 0.5 |  | 0 | 0
DIVERSOS | [7 empty] | 0
DIVERSOS | ocupante/mês | DNIT | B8959 | 5 | 3 |  | 0 | 0
TOTAL | [7 empty] | 0
SAA002 | ESTUDOS DE DISPONIBILIDADE HÍDRICA DE MANANCIAIS
DESCRIÇÃO | UNID. | FONTE | CÓDIGO | QTDE | PERÍODO | PREÇO UNIT. C/ ENCARGO SEM BDI | PREÇO UNIT. C/ BDI CONSULTORA | TOTAL
MÃO DE OBRA
ENGENHEIRO COORDENADOR | MÊS | DNIT | P8061 | 1 | 1.5 |  | 0 | 0
ENGENHEIRO DE PROJETOS | MÊS | DNIT | P8066 | 1 | 2 |  | 0 | 0
TÉCNICO EM GEOPROCESSAMENTO | MÊS | DNIT | P8155 | 1 | 1 |  | 0 | 0
VEÍCULOS COM ABASTECIMENTO | [7 empty] | 0
VEÍCULO DE PASSEIO | MÊS | DNIT | CU001 | 1 | 0.25 |  | 0 | 0
DIVERSOS | [7 empty] | 0
DIVERSOS | ocupante/mês | DNIT | B8959 | 3 | 3 |  | 0 | 0
TOTAL | [7 empty] | 0
SAA003 | PROJETO EXECUTIVO HIDRÁULICO - SISTEMA DE ABASTECIMENTO DE ÁGUA
DESCRIÇÃO | UNID. | FONTE | CÓDIGO | QTDE | PERÍODO | PREÇO UNIT. C/ ENCARGO SEM BDI | PREÇO UNIT. C/ BDI CONSULTORA | TOTAL
MÃO DE OBRA
ENGENHEIRO COORDENADOR | MÊS | DNIT | P8061 | 1 | 2.5 |  | 0 | 0
ENGENHEIRO DE PROJETOS | MÊS | DNIT | P8066 | 1 | 5 |  | 0 | 0
TÉCNICO DE OBRAS | MÊS | DNIT | P8147 | 1 | 5 |  | 0 | 0
TÉCNICO EM GEOPROCESSAMENTO | MÊS | DNIT | P8155 | 1 | 3 |  | 0 | 0
SERVIÇOS
CADASTRO DE REDE EXISTENTE | m | CASAN | 20402 | 30970 | 1 |  | 0 | 0
VEÍCULOS COM ABASTECIMENTO | [7 empty] | 0
VEÍCULO DE PASSEIO | MÊS | DNIT | CU001 | 1 | 6 |  | 0 | 0
DIVERSOS | [7 empty] | 0
DIVERSOS | ocupante/mês | DNIT | B8959 | 4 | 6 |  | 0 | 0
TOTAL | [7 empty] | 0
SAA004 | PROJETO GEOTÉCNICO - SISTEMA DE ABASTECIMENTO DE ÁGUA
DESCRIÇÃO | UNID. | FONTE | CÓDIGO | QTDE | PERÍODO | PREÇO UNIT. C/ ENCARGO SEM BDI | PREÇO UNIT. C/ BDI CONSULTORA | TOTAL
MÃO DE OBRA
TOPOGRAFO | MÊS | DNIT | P8163 | 1 | 1.5 |  | 0 | 0
AUXULIAR DE TOPOGRAFIA | MÊS | DNIT | P8028 | 1 | 1.5 |  | 0 | 0
SERVIÇOS
SONDAGEM A PERCUSSÃO | m | CASAN | 20204 | 216 | 1 |  | 0 | 0
SONDAGEM A TRADO | m | CASAN | 20205 | 110 | 1 |  | 0 | 0
EQUIPAMENTOS | MÊS | DNIT | B8958 | 2 | 1.5 |  | 0 | 0
VEÍCULOS COM ABASTECIMENTO
VEÍCULO DE PASSEIO | MÊS | DNIT | 0 | 1 | 1.5 |  | 0 | 0
DIVERSOS
DIVERSOS | ocupante/mês | DNIT | B8959 | 2 | 1.5 |  | 0 | 0
TOTAL | [7 empty] | 0
SAA006 | SISTEMA DE DESAGUE DE LODO (ANTEPROJETO) - BAG
DESCRIÇÃO | UNID. | FONTE | CÓDIGO | QTDE | PERÍODO | PREÇO UNIT. C/ ENCARGO SEM BDI | PREÇO UNIT. C/ BDI SERVIÇO | TOTAL
SERVIÇOS TÉCNICOS
LOCAÇÃO
LOCAÇÃO E NIVELAMENTO DE OBRAS LOCALIZADAS ATÉ 1 HA | m² | CASAN | 20303 | 96 | 1 |  | 0 | 0
CADASTRO
CADASTRO DE OBRAS LOCALIZADAS | pr | CASAN | 20405 | 1 | 1 |  | 0 | 0
SERVIÇOS PRELIMINARES
PREPARO DO TERRENO
ROÇADA FINA | m² | CASAN | 30101 | 96 | 1 |  | 0 | 0
DRENAGEM SUBTERRANEA COM TUBO PVC PERFURADO
DRENAGEM COM TUBO PVC PERFURADO, DN 150 MM | m | CASAN | 60402 | 6 | 1 |  | 0 | 0
DRENAGEM COM MANTA
DRENAGEM COM MANTA DE POLIESTER | m² | CASAN | 60701 | 163.2 | 1 |  | 0 | 0
DRENAGEM COM MATERIAL GRANULAR
DRENAGEM COM PEDRA BRITADA | m³ | CASAN | 60801 | 28.8 | 1 |  | 0 | 0
FUNDAÇÕES E ESTRUTURAS
FORMAS
FORMA DE MADEIRA COMUM | m² | CASAN | 80601 | 556.23 | 1 |  | 0 | 0
ARMADURAS
AÇO CA-50 | kg | CASAN | 80802 | 3221.3 | 1 |  | 0 | 0
CONCRETO ESTRUTURAL
CONCRETO ESTRUTURAL, FCK = 30,0 MPA | m³ | CASAN | 81007 | 67.04 | 1 |  | 0 | 0
CARGA, TRANSPORTE E DESCARGA DE TUBOS E CONEXÕES EM F°F° OU EM AÇO
CARGA E DESCARGA DE TUBOS E CONEXÕES EM F°F° OU EM AÇO | t | CASAN | 91301 | 0.01 | 1 |  | 0 | 0
TRANSPORTE DE TUBOS E CONEXÕES EM F°F° OU EM AÇO | txKm | CASAN | 91302 | 0.2 | 1 |  | 0 | 0
IMPERMEABILIZAÇÃO / PROTEÇÃO
IMPERMEABILIZAÇÃO COM MANTA GEOTEXTIL IMPREGNADA COM ASFALTO | m² | CASAN | 130206 | 110.4 | 1 |  | 0 | 0
MONTAGEM DE TUBOS E CONEXÕES
MONTAGEM DE TUBOS E CONEXÕES EM FERRO FUNDIDO | kg | CASAN | 151001 | 13.38 | 1 |  | 0 | 0
FORNECIMENTO DE EQUIPAMENTOS E MATERIAIS
Geoforma | UNID. | COTAÇÃO | - | 6 | 1 |  | 0 | 0
TOTAL | [7 empty] | 0

## SERV. MANUT. ÁGUA
SERVIÇO | UNID. | FONTE | CÓDIGO | QTDE | CUSTO UNIT. | CUSTO UNIT. C/ BDI SERVIÇO | TOTAL
ANALISES LABORATORIAIS | UN | COTAÇÃO | - | 2 |  | 0 | 0
ACABAMENTO DA CAIXA DE INSPEÇÃO | UN | CASAN | 190423 | 2 |  | 0 | 0
AFERIÇÃO DE HIDROMETRO | UN | CASAN | 160122 | 8.322 |  | 0 | 0
CORTE DE CONCRETO ATÉ 15 cm | m | CASAN | 30515 | 4 |  | 0 | 0
CORTE NO CAVALETE COM OU SEM HIDROMETRO | UN | CASAN | 190501 | 130 |  | 0 | 0
CORTE RAMAL PREDIAL COM OU SEM RETIRADA DO CAVALETE E HIDRÔMETRO | UN | CASAN | 190503 | 25 |  | 0 | 0
DEMOLIÇÃO DE CONCRETO/CONCRETO ARMADO COM EQUIPAMENTO | m3 | CASAN | 30502 | 2 |  | 0 | 0
DEMOLICAO DE PAVIMENTACAO ASFALTICA, INCLUSIVE TRANSPORTE DO MATERIAL RETIRADO | m³ | CASAN | CU004 | 30 |  | 0 | 0
DEMOLIÇÃO MANUAL DE CONCRETO/CONCRETO ARMADO | m3 | CASAN | 30501 | 2 |  | 0 | 0
DESLOCAMENTO DE CAVALETE ATÉ 1 M | UN | CASAN | 190110 | 20 |  | 0 | 0
DESLOCAMENTO DE RAMAL EM SOLO | UN | CASAN | 190507 | 8 |  | 0 | 0
ESCAVAÇÃO MANUAL DE ÁREAS, VALAS, POÇOS E CAVAS EM SOLO - ATÉ 1,25 m | m³ | CASAN | 40201 | 180 |  | 0 | 0
ESCAVAÇÃO MANUAL DE ÁREAS, VALAS, POÇOS E CAVAS EM SOLO - ATÉ 2,00 m | m³ | CASAN | 40202 | 50.4868 |  | 0 | 0
ESCAVAÇÃO MANUAL DE ÁREAS, VALAS, POÇOS E CAVAS EM SOLO - ATÉ 4,00 m | m³ | CASAN | 40203 | 20 |  | 0 | 0
ESCAVACAO MEC VALA CAVA ATE 1,50 m MAT 1A | m³ | CASAN | 40302 | 85 |  | 0 | 0
ESCAVACAO MEC VALA CAVA ESCOR PROF=1,5 A 3m MAT 1A | m³ | CASAN | 40303 | 55.48 |  | 0 | 0
ESCAVACAO MEC VALA CAVA ESCOR PROF=3 A 4,5 m MAT 1A | m³ | CASAN | 40304 | 6.935 |  | 0 | 0
ESCORAMENTO CONTINUO | m² | CASAN | 50103 | 4.161 |  | 0 | 0
ESCORAMENTO DESCONTINUO | m² | CASAN | 50102 | 4.161 |  | 0 | 0
EXTENSÃO DE DE REDE DE ÁGUA ATÉ DN 100 MM (MAX 20M) | m | CASAN | CU005 | 1000 |  | 0 | 0
FORNECIMENTO DE LAJOTA (NO LOCAL DE APLICAÇÃO) | m² | CASAN | 100204 | 24.966 |  | 0 | 0
INSTALAÇÃO / SUBSTITUIÇÃO SIMPLES DE HIDRÔMETRO CAPACIDADE DE ATÉ 3 m³ / H COM FORNECIMENTO | UN | CASAN | CU007 | 300 |  | 0 | 0
INSTALAÇÃO / SUBSTITUIÇÃO SIMPLES DE HIDRÔMETRO CAPACIDADE DE ATÉ 3 m³ / H | UN | CASAN | 110104 | 70 |  | 0 | 0
INSTALAÇÃO / SUBSTITUIÇÃO SIMPLES DE REGISTRO DE CAVALETE | UN | CASAN | 190106 | 20 |  | 0 | 0
INSTALAÇÃO DE HIDRÔMETRO COM INTERVENÇÃO NO CAVALETE COM FORNECIMENTO | UN | CASAN | CU008 | 1600 |  | 0 | 0
INSTALAÇÃO DE HIDRÔMETRO COM INTERVENÇÃO NO CAVALETE | UN | CASAN | 190104 | 10 |  | 0 | 0
INSTALAÇÃO DE LACRE NO CAVALETE | UN | CASAN | CU009 | 8.322 |  | 0 | 0
INSTALAÇÃO DE TAMPA DE CAIXA DE REGISTRO DE REDE DE ÁGUA | UN | CASAN | 190330 | 3 |  | 0 | 0
INTERLIGAÇÃO ATÉ 100 MM | UN | CASAN | 170303 | 1.8493 |  | 0 | 0
INTERLIGAÇÃO ATÉ 150MM | UN | CASAN | 170304 | 2 |  | 0 | 0
INTERLIGAÇÃO ATÉ 300MM | UN | CASAN | 170307 | 2 |  | 0 | 0
LASTRO DE BRITA/BERÇO - EXECUÇÃO - REFORÇO FUNDO DE VALA | m³ | CASAN | 80402 | 30 |  | 0 | 0
LIGAÇÃO DE AGUA DE 1 A 2" COM FORNECIMENTO DE HIDRÔMETRO | UN | CASAN | CU010 | 10 |  | 0 | 0
LIGAÇÃO DE AGUA DE 1/2" E 3/4" COM FORNECIMENTO DE HIDRÔMETRO | UN | CASAN | CU011 | 200 |  | 0 | 0
LIGAÇÃO DE AGUA DE 1 A 2" | UN | CASAN | 190320 | 15 |  | 0 | 0
LIGAÇÃO DE AGUA DE 1/2" E 3/4" | UN | CASAN | 190320 | 45 |  | 0 | 0
LIMPEZA DA CAIXA DE INSPEÇÃO | UN | CASAN | 190422 | 8.322 |  | 0 | 0
LIMPEZA DE ERAB (GRADEAMENTO E ENTORNO) | UN | CASAN | 190425 | 2.774 |  | 0 | 0
LIMPEZA DE ESTAÇÃO ELEVATÓRIA DE ATÉ 20 m³ | UN | CASAN | 190436 | 2.774 |  | 0 | 0
LIMPEZA DO POÇO DE VISITA | UN | CASAN | 190429 | 1.387 |  | 0 | 0
LIMPEZA E LAVAÇÃO DE RESERVATÓRIO | m² | CASAN | 190721 | 20 |  | 0 | 0
MOBILIZAÇÃO E DESMOBILIZAÇÃO DE SISTEMA DE REBAIXAMENTO DE LENÇOL FREÁTICO | UN | CASAN | 60201 | 1.387 |  | 0 | 0
OPERAÇÃO DO SISTEMA DE REBAIXAMENTO DE LENÇOL FREÁTICO OPERAÇÃO | CONJ.DIA | CASAN | 60202 | 1.6644 |  | 0 | 0
PONTEIRA FILTRANTE EM VALA | UN | CASAN | 60205 | 1.6644 |  | 0 | 0
REATERRO MANUAL DE VALAS | m³ | CASAN | 40601 | 55.48 |  | 0 | 0
RELIGAÇÃO NO CAVALETE COM OU SEM HIDROMETRO | UN | CASAN | 190502 | 130 |  | 0 | 0
RELIGAÇÃO NO COLAR DE TOMADA | UN | CASAN | 190506 | 2.774 |  | 0 | 0
RELIGAÇÃO NO RAMAL PREDIAL COM OU SEM RECOLOCAÇÃO DO HIDROMETRO | UN | CASAN | 190504 | 25 |  | 0 | 0
REMOÇÃO AREIA, GORDURA, SÓLIDOS EM CX DE AREIA, POÇOS SUCÇÃO E DESARENADORES | m³ | CASAN | 190708 | 1.9418 |  | 0 | 0
REMOCAO DE LAJOTAS | m² | CASAN | 100102 | 160 |  | 0 | 0
REMOÇÃO E INSTALAÇÃO DE RAMAL PREDIAL DE ÁGUA, EM SOLO, INCLUSIVE CAVALETE | UN | CASAN | 190321 | 10 |  | 0 | 0
REPARO / SUBSTITUIÇÃO DE GAXETA EM REGISTRO DE REDE DE ÁGUA | UN | CASAN | 190325 | 8.322 |  | 0 | 0
REPARO DE CAVALETE DANIFICADO | UN | CASAN | 190105 | 45 |  | 0 | 0
REPARO VAZ. REDE DE ÁGUA, VIAS COM PARALELEPÍPEDO OU LAJOTA, DIÂMETRO 150 mm A 300 mm | UN | CASAN | 190316 | 1.6644 |  | 0 | 0
REPARO VAZ. REDE DE ÁGUA, VIAS COM PARALELEPÍPEDO OU LAJOTA, DIÂMETRO 50 mm A 100 mm | UN | CASAN | 190311 | 20 |  | 0 | 0
REPARO VAZ. REDE ÁGUA, VIAS COM PAVIMENTAÇÃO ASFÁLTICA, DIÂMETRO 150 mm A 300 mm | UN | CASAN | 190317 | 0.5548 |  | 0 | 0
REPARO VAZ. REDE DE ÁGUA, VIAS COM PAVIMENTAÇÃO ASFÁLTICA, DIÂMETRO 50 mm A 100 mm | UN | CASAN | 190312 | 3.3288 |  | 0 | 0
REPARO VAZ. REDE DE ÁGUA, VIAS SEM PAVIMENTAÇÃO, DIÂMETRO 150 mm A 300 mm | UN | CASAN | 190315 | 4.161 |  | 0 | 0
REPARO VAZ. REDE DE ÁGUA, VIAS SEM PAVIMENTAÇÃO, DIÂMETRO 50 mm A 100 mm | UN | CASAN | 190310 | 30 |  | 0 | 0
REPARO VAZ. COLETOR PREDIAL, VIAS COM PAVIMENTAÇÃO ASFÁLTICA, DIÂMETRO ATÉ 150 mm | UN | CASAN | 190403 | 1.6644 |  | 0 | 0
REPARO VAZ. COLETOR PREDIAL, VIAS COM PAV. EM PARAL. OU LAJOTA, DIÂMETRO ATÉ 150 mm | UN | CASAN | 190402 | 9.709 |  | 0 | 0
REPARO VAZ. COLETOR PREDIAL, VIAS SEM PAVIMENTAÇÃO, DIÂMETRO ATÉ 150 mm | UN | CASAN | 190401 | 3.3288 |  | 0 | 0
REPARO DE VAZAMENTO NO RAMAL, EM PASSEIO PAVIMENTADO | UN | CASAN | 190304 | 3.3288 |  | 0 | 0
REPARO DE VAZAMENTO NO RAMAL ÁGUA, EM VIAS COM PAVIMENTAÇÃO ASFÁLTICA | UN | CASAN | 190303 | 10 |  | 0 | 0
REPARO DE VAZAMENTO NO RAMAL ÁGUA, EM VIAS COM PAV. EM PARALELEPIPEDO OU LAJOTA | UN | CASAN | 190302 | 40 |  | 0 | 0
REPARO DE VAZAMENTO NO RAMAL ÁGUA, EM VIAS SEM PAVIMENTAÇÃO | UN | CASAN | 190301 | 30 |  | 0 | 0
REPAVIMENTAÇÃO ASFALTO | m² | CASAN | CU012 | 20 |  | 0 | 0
REPAVIMENTAÇÃO LAJOTA | m² | CASAN | 100203 | 140 |  | 0 | 0
VAZAMENTO EM ADUTORA | UN | CASAN | 100255 | 0.5548 |  | 0 | 0
VAZAMENTO NO HIDRANTE | UN | CASAN | 82101 | 1.387 |  | 0 | 0
VISTORIA DA CAIXA DE INSPEÇÃO | UN | CASAN | 190421 | 12 |  | 0 | 0
VISTORIA DE POÇO DE VISITA | UN | CASAN | 190428 | 1.387 |  | 0 | 0
TOTAL | [6 empty] | 0

## SERV. MANUT. ELETROMECANICA
SERVIÇO |  | UNID. | QTDE | CUSTO UNIT. | CUSTO UNIT. C/ BDI SERVIÇOS (R$) | TOTAL
ALINHAMENTO MBBA | ( 0,1 A 10 CV) | UN | 2 |  | 0 | 0
DESMONTAGEM MBBA | ( 0,1 A 10 CV) | UN | 2 |  | 0 | 0
MONTAGEM MBBA | ( 0,1 A 10 CV) | UN | 2 |  | 0 | 0
LIMPEZA MBBA | ( 0,1 A 10 CV) | UN | 2 |  | 0 | 0
LUBRIFICAÇÃO MBBA | ( 0,1 A 10 CV) | UN | 2 |  | 0 | 0
PINTURA MBBA | ( 0,1 A 10 CV) | UN | 2 |  | 0 | 0
REINSTALAÇÃO/ALINHAMENTO/START UP MBBA | ( 0,1 A 10 CV) | UN | 2 |  | 0 | 0
RETIRADA PARA FINS DE MANUTENÇÃO CORRETIVA MBBA | ( 0,1 A 10 CV) | UN | 2 |  | 0 | 0
SUBSTITUIÇÃO CONTATOR | ( 0,1 A 10 CV) | UN | 5 |  | 0 | 0
MANUTENÇÃO CORRETIVA DO INVERSOR DE FREQUÊNCIA | ( 0,1 A 10 CV) | UN | 1 |  | 0 | 0
MANUTENÇÃO CORRETIVA TUBULAÇÃO BARRILETE | (0,1 A 10 CV) | UN | 1 |  | 0 | 0
MANUTENÇÃO CORRETIVA FILTRO Y | ( 0,1 A 10 CV) | UN | 2 |  | 0 | 0
MANUTENÇÃO CORRETIVA NO CIRCUITO DE COMANDO | ( 0,1 A 10 CV) | UN | 2 |  | 0 | 0
MANUTENÇÃO CORRETIVA NO CIRCUITO DE FORÇA | ( 0,1 A 10 CV) | UN | 6 |  | 0 | 0
MANUTENÇÃO CORRETIVA REGISTRO/VÁLVULA | ( 0,1 A 10 CV) | UN | 6 |  | 0 | 0
MANUTENÇÃO CORRETIVA VÁLVULA DE RETENÇÃO | (0,1 A 10 CV) | UN | 6 |  | 0 | 0
SUBSTITUIÇÃO BOTOEIRAS E CHAVES DO CIRCUITO DE COMANDO | (0,1 A 300 CV) | UN | 2 |  | 0 | 0
SUBSTITUIÇÃO DE CHAVE SECCIONADORA | ( 0,1 A 10 CV) | UN | 6 |  | 0 | 0
SUBSTITUIÇÃO DISJUNTOR MONOFÁSICO | ( 2 a 30 A) | UN | 6 |  | 0 | 0
SUBSTITUIÇÃO DISJUNTOR TRIFÁSICO | ( 2 a 30 A) | UN | 6 |  | 0 | 0
SUBSTITUIÇÃO FUSÍVEL | ( 0,1 a 63 A) | UN | 5 |  | 0 | 0
SUBSTITUIÇÃO INSTRUMENTOS DE MEDIÇÃO | ( 0,1 A 300 CV) | UN | 2 |  | 0 | 0
SUBSTITUIÇÃO MBBA | ( 0,1 A 10 CV) | UN | 10 |  | 0 | 0
SUBSTITUIÇÃO PARA-RAIOS BT | ( 0,1 A 300CV) | UN | 1 |  | 0 | 0
SUBSTITUIÇÃO PRESSOSTATO | ( 0,1 A 300CV) | UN | 3 |  | 0 | 0
SUBSTITUIÇÃO RELÉS FALTA DE FASE/SOBRECARGA/TEMPORIZADOR/NÍVEL | ( 0,1 A 300V) | UN | 1 |  | 0 | 0
SUBSTITUIÇÃO ROLAMENTOS MBBA | ( 0,1 A 10 CV) | UN | 3 |  | 0 | 0
SUBSTITUIÇÃO ROTOR/ANÉIS/BUCHAS MBBA | ( 0,1 A 10 CV) | UN | 1 |  | 0 | 0
SUBSTITUIÇÃO TERMOSTATO | (0,1 A 300 CV) | UN | 3 |  | 0 | 0
SUBSTITUIÇÃO TRANSMISSOR DE PRESSÃO | (0,1 A 300 CV) | UN | 3 |  | 0 | 0
SUBSTITUIÇÃO VEDAÇÃO MBBA | ( 0,1 A 10 CV) | UN | 5 |  | 0 | 0
SUBSTITUIÇÃO/PROGRAMAÇÃO TIMER | (0,1 A 300 CV) | UN | 6 |  | 0 | 0
SUBSTITUIÇÃO/PROGRAMAÇÃO/START UP INVERSOR DE FREQUÊNCIA | ( 0,1 A 10 CV) | UN | 1 |  | 0 | 0
TOTAL SERVIÇOS DE MANUTENÇÃO DE ÁGUA E ESGOTO | [5 empty] | 0

## SERV. ESPECIAIS
SERVIÇO (DEPENDE DE AUTORIZAÇÃO PRÉVIA) | UNID | FONTE | CÓDIGO | QTDE | CUSTO UNIT. | CUSTO UNIT. C/ BDI SERVIÇOS (R$) | TOTAL (R$)
EXECUÇÃO DE PESQUISA DE VAZAMENTO NÃO VISÍVEL COM GEOFONE ELETRÔNICO | m | CASAN | 20202 | 32000 |  | 0 | 0
REPESQUISA APÓS REPARO PARA CADA 100 m | UN | CASAN | 20202 | 200 |  | 0 | 0
TOTAL SERVIÇOS ESPECIAIS | [6 empty] | 0

## CRONOGRAMA
ITEM | SERVIÇO | CUSTO TOTAL (R$) | MÊS 1 (R$) | MÊS 2 (R$) | MÊS 3 (R$) | MÊS 4 (R$) | MÊS 5 (R$) | MÊS 6 (R$) | MÊS 7 (R$) | MÊS 8 (R$) | MÊS 9 (R$) | MÊS 10 (R$) | MÊS 11 (R$) | MÊS 12 (R$)
1. | TOMO I - PROJETO EXECUTIVO E EXECUÇÃO DE OBRA DO SAA
1.1 | ESTUDO HÍDRICO | #DIV/0! | #DIV/0! | #DIV/0!
1.2 | LICENCIAMENTO AMBIENTAL DA ETA COMPACTA | #DIV/0! | [5 empty] | #DIV/0!
1.3 | NOVA ADUTORA DE ÁGUA BRUTA | #DIV/0! | #DIV/0! | #DIV/0! | #DIV/0! | #DIV/0! | #DIV/0! | #DIV/0!
1.4 | PROJETO EXECUTIVO E EXECUÇÃO DE ETA COMPACTA | #DIV/0! | #DIV/0! | #DIV/0! | #DIV/0! | #DIV/0! | #DIV/0! | #DIV/0!
1.5 | ADUTORA DE ÁGUA TRATADA | #DIV/0! | #DIV/0! | #DIV/0! | #DIV/0! | #DIV/0! | #DIV/0! | #DIV/0!
1.6 | PROJETO HIDRÁULICO - SAA | #DIV/0! |  | #DIV/0! | #DIV/0! | #DIV/0!
1.7 | PROJETO GEOTÉCNICO - SAA | #DIV/0! | #DIV/0! | #DIV/0!
2. | TOMO II - OPERAÇÃO E MANUTENÇÃO DO SAA E SIST. COMERCIAL
2.1 | OP. SIST. ÁGUA E ESGOTO | #DIV/0! | #DIV/0! | #DIV/0! | #DIV/0! | #DIV/0! | #DIV/0! | #DIV/0! | #DIV/0! | #DIV/0! | #DIV/0! | #DIV/0! | #DIV/0! | #DIV/0!
2.2 | OP. SIST. COMERCIAL | #DIV/0! | #DIV/0! | #DIV/0! | #DIV/0! | #DIV/0! | #DIV/0! | #DIV/0! | #DIV/0! | #DIV/0! | #DIV/0! | #DIV/0! | #DIV/0! | #DIV/0!
2.3 | SERV. MANUT. ÁGUA E ESGOTO | #DIV/0! | #DIV/0! | #DIV/0! | #DIV/0! | #DIV/0! | #DIV/0! | #DIV/0! | #DIV/0! | #DIV/0! | #DIV/0! | #DIV/0! | #DIV/0! | #DIV/0!
2.4 | SERV. MANUT. ELETROMECANICA | #DIV/0! | #DIV/0! | #DIV/0! | #DIV/0! | #DIV/0! | #DIV/0! | #DIV/0! | #DIV/0! | #DIV/0! | #DIV/0! | #DIV/0! | #DIV/0! | #DIV/0!
2.5 | SERV. ESPECIAIS | #DIV/0! | #DIV/0! | #DIV/0! | #DIV/0! | #DIV/0! | #DIV/0! | #DIV/0! | #DIV/0! | #DIV/0! | #DIV/0! | #DIV/0! | #DIV/0! | #DIV/0!
TOTAL |  |  | #DIV/0! | #DIV/0! | #DIV/0! | #DIV/0! | #DIV/0! | #DIV/0! | #DIV/0! | #DIV/0! | #DIV/0! | #DIV/0! | #DIV/0! | #DIV/0!
TOTAL ACUMULADO |  |  | #DIV/0! | #DIV/0! | #DIV/0! | #DIV/0! | #DIV/0! | #DIV/0! | #DIV/0! | #DIV/0! | #DIV/0! | #DIV/0! | #DIV/0! | #DIV/0!

## DNIT Mao-de-Obra
Código Engenharia Consultiva | Categoria profissional | Und | Salário (R$) | Encargos Sociais (%) | Encargos Sociais (R$) | Alimentação (%) | Alimentação (R$) | EPI (%) | EPI (R$) | Ferramentas (%) | Ferramentas (R$) | Transporte (%) | Transporte (R$) | Exame Ocupacional (%) | Exame Ocupacional (R$) | Cesta Básica (%) | Cesta Básica (R$) | Assistência Médica (%) | Assistência Médica (R$) | Seguro de Vida (%) | Seguro de Vida (R$) | Encargos Totais (%) | Encargos Totais (R$) | Custo Total (R$)
P8001 | Advogado júnior | mês | 4405.08 | 79.93% | 3520.98 | 12.2% | 537.62 | 0.6622% | 29.17 | 0% | 0 | 0% | 0 | 0.07945% | 3.5 | 0% | 0 | 5.991% | 263.91 | 0.1317% | 5.8 | 99% | 4360.98 | 8766.06
P8002 | Advogado pleno | mês | 5873.45 | 79.93% | 4694.65 | 9.153% | 537.62 | 0.4966% | 29.17 | 0% | 0 | 0% | 0 | 0.05959% | 3.5 | 0% | 0 | 4.493% | 263.91 | 0.09875% | 5.8 | 94.23% | 5534.65 | 11408.1
P8003 | Advogado sênior | mês | 9940.27 | 79.93% | 7945.26 | 5.409% | 537.62 | 0.2935% | 29.17 | 0% | 0 | 0% | 0 | 0.03521% | 3.5 | 0% | 0 | 2.655% | 263.91 | 0.05835% | 5.8 | 88.38% | 8785.26 | 18725.53
P8007 | Analista de desenvolvimento de sistemas júnior | mês | 3568.95 | 79.8% | 2848.02 | 15.06% | 537.62 | 0% | 0 | 0% | 0 | 0.137% | 4.89 | 0.08462% | 3.02 | 0% | 0 | 7.395% | 263.91 | 0.1625% | 5.8 | 102.6% | 3663.26 | 7232.21
P8008 | Analista de desenvolvimento de sistemas pleno | mês | 4758.61 | 79.8% | 3797.37 | 11.3% | 537.62 | 0% | 0 | 0% | 0 | 0% | 0 | 0.06346% | 3.02 | 0% | 0 | 5.546% | 263.91 | 0.1219% | 5.8 | 96.83% | 4607.72 | 9366.33
P8009 | Analista de desenvolvimento de sistemas sênior | mês | 8500.86 | 79.8% | 6783.69 | 6.324% | 537.62 | 0% | 0 | 0% | 0 | 0% | 0 | 0.03553% | 3.02 | 0% | 0 | 3.105% | 263.91 | 0.06823% | 5.8 | 89.33% | 7594.04 | 16094.9
P8013 | Arquiteto júnior | mês | 9350 | 79.61% | 7443.54 | 5.75% | 537.62 | 0.312% | 29.17 | 0% | 0 | 0% | 0 | 0.03144% | 2.94 | 0% | 0 | 2.823% | 263.91 | 0.06203% | 5.8 | 88.59% | 8282.98 | 17632.98
P8014 | Arquiteto pleno | mês | 10064.38 | 79.61% | 8012.25 | 5.342% | 537.62 | 0.2898% | 29.17 | 0% | 0 | 0% | 0 | 0.02921% | 2.94 | 0% | 0 | 2.622% | 263.91 | 0.05763% | 5.8 | 87.95% | 8851.69 | 18916.07
P8015 | Arquiteto sênior | mês | 12885.52 | 79.61% | 10258.16 | 4.172% | 537.62 | 0.2264% | 29.17 | 0% | 0 | 0% | 0 | 0.02282% | 2.94 | 0% | 0 | 2.048% | 263.91 | 0.04501% | 5.8 | 86.12% | 11097.6 | 23983.12
P8019 | Assistente social júnior | mês | 2728.56 | 80.46% | 2195.4 | 19.7% | 537.62 | 1.069% | 29.17 | 0% | 0 | 2.027% | 55.32 | 0.1213% | 3.31 | 0% | 0 | 9.672% | 263.91 | 0.2126% | 5.8 | 113.3% | 3090.53 | 5819.09
P8020 | Assistente social pleno | mês | 3638.08 | 80.46% | 2927.2 | 14.78% | 537.62 | 0.8018% | 29.17 | 0% | 0 | 0.02062% | 0.75 | 0.09098% | 3.31 | 0% | 0 | 7.254% | 263.91 | 0.1594% | 5.8 | 103.6% | 3767.76 | 7405.84
P8021 | Assistente social sênior | mês | 6733.1 | 80.46% | 5417.45 | 7.985% | 537.62 | 0.4332% | 29.17 | 0% | 0 | 0% | 0 | 0.04916% | 3.31 | 0% | 0 | 3.92% | 263.91 | 0.08614% | 5.8 | 92.93% | 6257.26 | 12990.36
P8025 | Auxiliar | mês | 1269.44 | 77.48% | 983.56 | 42.35% | 537.62 | 0% | 0 | 0.1457% | 1.85 | 11.25% | 142.87 | 0.2836% | 3.6 | 0% | 0 | 20.79% | 263.91 | 0.4569% | 5.8 | 152.8% | 1939.21 | 3208.65
P8026 | Auxiliar administrativo | mês | 1571.81 | 77.6% | 1219.72 | 34.2% | 537.62 | 0% | 0 | 0% | 0 | 7.935% | 124.72 | 0.2201% | 3.46 | 0% | 0 | 16.79% | 263.91 | 0.369% | 5.8 | 137.1% | 2155.23 | 3727.04
P8027 | Auxiliar de laboratório | mês | 1483.28 | 77.19% | 1144.94 | 36.25% | 537.62 | 0% | 0 | 0.2569% | 3.81 | 8.767% | 130.04 | 0.2151% | 3.19 | 0% | 0 | 17.79% | 263.91 | 0.391% | 5.8 | 140.9% | 2089.31 | 3572.59
P8028 | Auxiliar de topografia | mês | 1275.55 | 79.95% | 1019.8 | 42.15% | 537.62 | 2.784% | 35.51 | 0.1262% | 1.61 | 11.17% | 142.5 | 0.2603% | 3.32 | 0% | 0 | 20.69% | 263.91 | 0.4547% | 5.8 | 157.6% | 2010.07 | 3285.62
P8032 | Biólogo júnior | mês | 2844.45 | 79.85% | 2271.29 | 18.9% | 537.62 | 1.026% | 29.17 | 0% | 0 | 1.7% | 48.36 | 0.1153% | 3.28 | 0% | 0 | 9.278% | 263.91 | 0.2039% | 5.8 | 111.1% | 3159.43 | 6003.88
P8033 | Biólogo pleno | mês | 3792.61 | 79.85% | 3028.4 | 14.18% | 537.62 | 0.7691% | 29.17 | 0% | 0 | 0% | 0 | 0.08648% | 3.28 | 0% | 0 | 6.959% | 263.91 | 0.1529% | 5.8 | 102% | 3868.18 | 7660.79
P8034 | Biólogo sênior | mês | 6271.87 | 79.85% | 5008.09 | 8.572% | 537.62 | 0.4651% | 29.17 | 0% | 0 | 0% | 0 | 0.0523% | 3.28 | 0% | 0 | 4.208% | 263.91 | 0.09248% | 5.8 | 93.24% | 5847.87 | 12119.74
P8038 | Chefe de escritório | mês | 3363.05 | 80% | 2690.44 | 15.99% | 537.62 | 0% | 0 | 0% | 0 | 0.5129% | 17.25 | 0.0892% | 3 | 0% | 0 | 7.847% | 263.91 | 0.1725% | 5.8 | 104.6% | 3518.02 | 6881.07
P8040 | Contador júnior | mês | 3801.05 | 79.85% | 3035.14 | 14.14% | 537.62 | 0% | 0 | 0% | 0 | 0% | 0 | 0.07393% | 2.81 | 0% | 0 | 6.943% | 263.91 | 0.1526% | 5.8 | 101.2% | 3845.28 | 7646.33
P8041 | Contador pleno | mês | 5068.07 | 79.85% | 4046.85 | 10.61% | 537.62 | 0% | 0 | 0% | 0 | 0% | 0 | 0.05545% | 2.81 | 0% | 0 | 5.207% | 263.91 | 0.1144% | 5.8 | 95.84% | 4856.99 | 9925.06
P8042 | Contador sênior | mês | 9991.99 | 79.85% | 7978.6 | 5.381% | 537.62 | 0% | 0 | 0% | 0 | 0% | 0 | 0.02812% | 2.81 | 0% | 0 | 2.641% | 263.91 | 0.05805% | 5.8 | 87.96% | 8788.74 | 18780.73
P8044 | Coordenador ambiental | mês | 15086.97 | 79.8% | 12039.4 | 3.563% | 537.62 | 0% | 0 | 0% | 0 | 0% | 0 | 0.01969% | 2.97 | 0% | 0 | 1.749% | 263.91 | 0.03844% | 5.8 | 85.17% | 12849.7 | 27936.67
P8045 | Economista júnior | mês | 4551.15 | 79.85% | 3634.09 | 11.81% | 537.62 | 0% | 0 | 0% | 0 | 0% | 0 | 0.06658% | 3.03 | 0% | 0 | 5.799% | 263.91 | 0.1274% | 5.8 | 97.66% | 4444.45 | 8995.6
P8046 | Economista pleno | mês | 6068.21 | 79.85% | 4845.47 | 8.86% | 537.62 | 0% | 0 | 0% | 0 | 0% | 0 | 0.04993% | 3.03 | 0% | 0 | 4.349% | 263.91 | 0.09558% | 5.8 | 93.2% | 5655.83 | 11724.04
P8047 | Economista sênior | mês | 10692.5 | 79.85% | 8537.96 | 5.028% | 537.62 | 0% | 0 | 0% | 0 | 0% | 0 | 0.02834% | 3.03 | 0% | 0 | 2.468% | 263.91 | 0.05424% | 5.8 | 87.43% | 9348.32 | 20040.82
P8051 | Engenheiro agrimensor/Geógrafo júnior | mês | 9350 | 79.5% | 7433.25 | 5.75% | 537.62 | 0.312% | 29.17 | 0% | 0 | 0% | 0 | 0.03219% | 3.01 | 0% | 0 | 2.823% | 263.91 | 0.06203% | 5.8 | 88.48% | 8272.76 | 17622.76
P8052 | Engenheiro agrimensor/Geógrafo pleno | mês | 9558.84 | 79.5% | 7599.28 | 5.624% | 537.62 | 0.3052% | 29.17 | 0% | 0 | 0% | 0 | 0.03149% | 3.01 | 0% | 0 | 2.761% | 263.91 | 0.06068% | 5.8 | 88.28% | 8438.79 | 17997.63
P8053 | Engenheiro agrimensor/Geógrafo sênior | mês | 11320.39 | 79.5% | 8999.71 | 4.749% | 537.62 | 0.2577% | 29.17 | 0% | 0 | 0% | 0 | 0.02659% | 3.01 | 0% | 0 | 2.331% | 263.91 | 0.05123% | 5.8 | 86.92% | 9839.22 | 21159.61
P8054 | Engenheiro agrônomo júnior | mês | 9350 | 79.5% | 7433.25 | 5.75% | 537.62 | 0.312% | 29.17 | 0% | 0 | 0% | 0 | 0.02642% | 2.47 | 0% | 0 | 2.823% | 263.91 | 0.06203% | 5.8 | 88.47% | 8272.22 | 17622.22
P8055 | Engenheiro agrônomo pleno | mês | 10026.52 | 79.5% | 7971.08 | 5.362% | 537.62 | 0.2909% | 29.17 | 0% | 0 | 0% | 0 | 0.02463% | 2.47 | 0% | 0 | 2.632% | 263.91 | 0.05785% | 5.8 | 87.87% | 8810.05 | 18836.57
P8056 | Engenheiro agrônomo sênior | mês | 12704.62 | 79.5% | 10100.17 | 4.232% | 537.62 | 0.2296% | 29.17 | 0% | 0 | 0% | 0 | 0.01944% | 2.47 | 0% | 0 | 2.077% | 263.91 | 0.04565% | 5.8 | 86.1% | 10939.14 | 23643.76
P8057 | Engenheiro ambiental júnior | mês | 9350 | 79.78% | 7459.43 | 5.75% | 537.62 | 0.312% | 29.17 | 0% | 0 | 0% | 0 | 0.0308% | 2.88 | 0% | 0 | 2.823% | 263.91 | 0.06203% | 5.8 | 88.76% | 8298.81 | 17648.81
P8058 | Engenheiro ambiental pleno | mês | 10094.52 | 79.78% | 8053.41 | 5.326% | 537.62 | 0.289% | 29.17 | 0% | 0 | 0% | 0 | 0.02853% | 2.88 | 0% | 0 | 2.614% | 263.91 | 0.05746% | 5.8 | 88.1% | 8892.79 | 18987.31
P8059 | Engenheiro ambiental sênior | mês | 12729.61 | 79.78% | 10155.68 | 4.223% | 537.62 | 0.2292% | 29.17 | 0% | 0 | 0% | 0 | 0.02262% | 2.88 | 0% | 0 | 2.073% | 263.91 | 0.04556% | 5.8 | 86.37% | 10995.06 | 23724.67
P8060 | Engenheiro consultor especial | mês | 19620.79 | 79.67% | 15631.88 | 2.74% | 537.62 | 0.1358% | 26.64 | 0% | 0 | 0% | 0 | 0.01453% | 2.85 | 0% | 0 | 1.345% | 263.91 | 0.02956% | 5.8 | 83.93% | 16468.7 | 36089.49
P8061 | Engenheiro coordenador | mês | 16350.66 | 79.67% | 13026.57 | 3.288% | 537.62 | 0.1629% | 26.64 | 0% | 0 | 0% | 0 | 0.01743% | 2.85 | 0% | 0 | 1.614% | 263.91 | 0.03547% | 5.8 | 84.79% | 13863.39 | 30214.05
P8062 | Engenheiro de pesca júnior | mês | 9350 | 80.01% | 7480.94 | 5.75% | 537.62 | 0.312% | 29.17 | 0% | 0 | 0% | 0 | 0.04096% | 3.83 | 0% | 0 | 2.823% | 263.91 | 0.06203% | 5.8 | 89% | 8321.27 | 17671.27
P8063 | Engenheiro de pesca pleno | mês | 9889.72 | 80.01% | 7912.76 | 5.436% | 537.62 | 0.295% | 29.17 | 0% | 0 | 0% | 0 | 0.03873% | 3.83 | 0% | 0 | 2.669% | 263.91 | 0.05865% | 5.8 | 88.51% | 8753.09 | 18642.81
P8064 | Engenheiro de pesca sênior | mês | 12169.95 | 80.01% | 9737.18 | 4.418% | 537.62 | 0.2397% | 29.17 | 0% | 0 | 0% | 0 | 0.03147% | 3.83 | 0% | 0 | 2.169% | 263.91 | 0.04766% | 5.8 | 86.91% | 10577.51 | 22747.46
P8065 | Engenheiro de projetos júnior | mês | 9350 | 79.67% | 7449.15 | 5.75% | 537.62 | 0.312% | 29.17 | 0% | 0 | 0% | 0 | 0.03048% | 2.85 | 0% | 0 | 2.823% | 263.91 | 0.06203% | 5.8 | 88.65% | 8288.5 | 17638.5
P8066 | Engenheiro de projetos pleno | mês | 10408.29 | 79.67% | 8292.28 | 5.165% | 537.62 | 0.2803% | 29.17 | 0% | 0 | 0% | 0 | 0.02738% | 2.85 | 0% | 0 | 2.536% | 263.91 | 0.05572% | 5.8 | 87.73% | 9131.63 | 19539.92
P8067 | Engenheiro de projetos sênior | mês | 13758.02 | 79.67% | 10961.01 | 3.908% | 537.62 | 0.212% | 29.17 | 0% | 0 | 0% | 0 | 0.02072% | 2.85 | 0% | 0 | 1.918% | 263.91 | 0.04216% | 5.8 | 85.77% | 11800.36 | 25558.38
P8068 | Engenheiro florestal júnior | mês | 9350 | 80.01% | 7480.94 | 5.75% | 537.62 | 0.312% | 29.17 | 0% | 0 | 0% | 0 | 0.04096% | 3.83 | 0% | 0 | 2.823% | 263.91 | 0.06203% | 5.8 | 89% | 8321.27 | 17671.27
P8069 | Engenheiro florestal pleno | mês | 9889.72 | 80.01% | 7912.76 | 5.436% | 537.62 | 0.295% | 29.17 | 0% | 0 | 0% | 0 | 0.03873% | 3.83 | 0% | 0 | 2.669% | 263.91 | 0.05865% | 5.8 | 88.51% | 8753.09 | 18642.81
P8070 | Engenheiro florestal sênior | mês | 12169.95 | 80.01% | 9737.18 | 4.418% | 537.62 | 0.2397% | 29.17 | 0% | 0 | 0% | 0 | 0.03147% | 3.83 | 0% | 0 | 2.169% | 263.91 | 0.04766% | 5.8 | 86.91% | 10577.51 | 22747.46
P8080 | Geólogo júnior | mês | 9350 | 79.77% | 7458.5 | 5.75% | 537.62 | 0.312% | 29.17 | 0% | 0 | 0% | 0 | 0.0339% | 3.17 | 0% | 0 | 2.823% | 263.91 | 0.06203% | 5.8 | 88.75% | 8298.17 | 17648.17
P8081 | Geólogo pleno | mês | 10613.61 | 79.77% | 8466.48 | 5.065% | 537.62 | 0.2748% | 29.17 | 0% | 0 | 0% | 0 | 0.02987% | 3.17 | 0% | 0 | 2.487% | 263.91 | 0.05465% | 5.8 | 87.68% | 9306.15 | 19919.76
P8082 | Geólogo sênior | mês | 14287.1 | 79.77% | 11396.82 | 3.763% | 537.62 | 0.2042% | 29.17 | 0 | 0 | 0% | 0 | 0.02219% | 3.17 | 0% | 0 | 1.847% | 263.91 | 0.0406% | 5.8 | 85.65% | 12236.49 | 26523.59
P8086 | Historiador/Sociólogo júnior | mês | 2362.81 | 79.65% | 1881.98 | 22.75% | 537.62 | 1.235% | 29.17 | 0% | 0 | 3.27% | 77.26 | 0.1215% | 2.87 | 0% | 0 | 11.17% | 263.91 | 0.2455% | 5.8 | 118.4% | 2798.61 | 5161.42
P8087 | Historiador/Sociólogo pleno | mês | 3150.42 | 79.65% | 2509.31 | 17.07% | 537.62 | 0.9259% | 29.17 | 0% | 0 | 0.9526% | 30.01 | 0.0911% | 2.87 | 0% | 0 | 8.377% | 263.91 | 0.1841% | 5.8 | 107.2% | 3378.69 | 6529.11
P8088 | Historiador/Sociólogo sênior | mês | 5970.74 | 79.65% | 4755.69 | 9.004% | 537.62 | 0.4885% | 29.17 | 0% | 0 | 0% | 0 | 0.04807% | 2.87 | 0% | 0 | 4.42% | 263.91 | 0.09714% | 5.8 | 93.71% | 5595.06 | 11565.8
P8092 | Jornalista júnior | mês | 2507.59 | 90.04% | 2257.83 | 21.44% | 537.62 | 1.202% | 30.13 | 0% | 0 | 2.735% | 68.58 | 0.1172% | 2.94 | 0% | 0 | 10.52% | 263.91 | 0.2313% | 5.8 | 126.3% | 3166.81 | 5674.4
P8093 | Jornalista pleno | mês | 3343.45 | 90.04% | 3010.44 | 16.08% | 537.62 | 0.9012% | 30.13 | 0% | 0 | 1.027% | 34.33 | 0.08793% | 2.94 | 0% | 0 | 7.893% | 263.91 | 0.1735% | 5.8 | 116.2% | 3885.17 | 7228.62
P8094 | Jornalista sênior | mês | 6870.99 | 90.04% | 6186.64 | 7.824% | 537.62 | 0.4385% | 30.13 | 0% | 0 | 0.4996% | 34.33 | 0.04279% | 2.94 | 0% | 0 | 3.841% | 263.91 | 0.08441% | 5.8 | 102.8% | 7061.37 | 13932.36
P8098 | Laboratorista | mês | 2026.13 | 77.25% | 1565.19 | 26.53% | 537.62 | 1.614% | 32.7 | 0% | 0 | 4.81% | 97.46 | 0.1574% | 3.19 | 0% | 0 | 13.03% | 263.91 | 0.2863% | 5.8 | 123.7% | 2505.87 | 4532
P8102 | Médico veterinário | mês | 9350 | 89.38% | 8357.03 | 5.75% | 537.62 | 0.3222% | 30.13 | 0% | 0 | 0.3672% | 34.33 | 0.02481% | 2.32 | 0% | 0 | 2.823% | 263.91 | 0.06203% | 5.8 | 98.73% | 9231.14 | 18581.14
P8106 | Meteorologista júnior | mês | 3677.7 | 90% | 3309.93 | 14.62% | 537.62 | 0.8193% | 30.13 | 0% | 0 | 0% | 0 | 0.08456% | 3.11 | 0% | 0 | 7.176% | 263.91 | 0.1577% | 5.8 | 112.9% | 4150.5 | 7828.2
P8107 | Meteorologista pleno | mês | 4903.6 | 90% | 4413.24 | 10.96% | 537.62 | 0.6144% | 30.13 | 0% | 0 | 0% | 0 | 0.06342% | 3.11 | 0% | 0 | 5.382% | 263.91 | 0.1183% | 5.8 | 107.1% | 5253.81 | 10157.41
P8108 | Meteorologista sênior | mês | 8224.13 | 90% | 7401.72 | 6.537% | 537.62 | 0.3664% | 30.13 | 0% | 0 | 0% | 0 | 0.03782% | 3.11 | 0% | 0 | 3.209% | 263.91 | 0.07052% | 5.8 | 100.2% | 8242.29 | 16466.42
P8112 | Motorista de caminhão | mês | 1895.39 | 77.37% | 1466.46 | 28.36% | 537.62 | 1.873% | 35.51 | 0% | 0 | 5.556% | 105.31 | 0.1825% | 3.46 | 0% | 0 | 13.92% | 263.91 | 0.306% | 5.8 | 127.6% | 2418.07 | 4313.46
P8113 | Motorista de veículo leve | mês | 1758.96 | 77.29% | 1359.5 | 30.56% | 537.62 | 2.019% | 35.51 | 0% | 0 | 6.452% | 113.49 | 0.1927% | 3.39 | 0% | 0 | 15% | 263.91 | 0.3297% | 5.8 | 131.9% | 2319.22 | 4078.18
P8117 | Oceanógrafo júnior | mês | 3998.03 | 79.99% | 3198.02 | 13.45% | 537.62 | 0.7296% | 29.17 | 0% | 0 | 0% | 0 | 0.08654% | 3.46 | 0% | 0 | 6.601% | 263.91 | 0.1451% | 5.8 | 101% | 4037.98 | 8036.01
P8118 | Oceanógrafo pleno | mês | 5330.71 | 79.99% | 4264.03 | 10.09% | 537.62 | 0.5472% | 29.17 | 0% | 0 | 0% | 0 | 0.06491% | 3.46 | 0% | 0 | 4.951% | 263.91 | 0.1088% | 5.8 | 95.75% | 5103.99 | 10434.7
P8119 | Oceanógrafo sênior | mês | 8508.5 | 79.99% | 6805.95 | 6.319% | 537.62 | 0.3428% | 29.17 | 0% | 0 | 0% | 0 | 0.04067% | 3.46 | 0% | 0 | 3.102% | 263.91 | 0.06817% | 5.8 | 89.86% | 7645.91 | 16154.41
P8123 | Paleontólogo/Arqueólogo/Antropólogo júnior | mês | 2859.62 | 80.16% | 2292.27 | 18.8% | 537.62 | 1.02% | 29.17 | 0% | 0 | 1.66% | 47.46 | 0.129% | 3.69 | 0% | 0 | 9.229% | 263.91 | 0.2028% | 5.8 | 111.2% | 3179.92 | 6039.54
P8124 | Paleontólogo/Arqueólogo/Antropólogo pleno | mês | 3812.82 | 80.16% | 3056.36 | 14.1% | 537.62 | 0.7651% | 29.17 | 0% | 0 | 0% | 0 | 0.09678% | 3.69 | 0% | 0 | 6.922% | 263.91 | 0.1521% | 5.8 | 102.2% | 3896.55 | 7709.37
P8125 | Paleontólogo/Arqueólogo/Antropólogo sênior | mês | 6123.85 | 80.16% | 4908.88 | 8.779% | 537.62 | 0.4763% | 29.17 | 0% | 0 | 0% | 0 | 0.06026% | 3.69 | 0% | 0 | 4.31% | 263.91 | 0.09471% | 5.8 | 93.88% | 5749.07 | 11872.92
P8129 | Pedagogo júnior | mês | 2891.15 | 80.18% | 2318.12 | 18.6% | 537.62 | 1.009% | 29.17 | 0% | 0 | 1.576% | 45.56 | 0.1148% | 3.32 | 0% | 0 | 9.128% | 263.91 | 0.2006% | 5.8 | 110.8% | 3203.5 | 6094.65
P8130 | Pedagogo pleno | mês | 3854.87 | 80.18% | 3090.83 | 13.95% | 537.62 | 0.7567% | 29.17 | 0% | 0 | 0% | 0 | 0.08612% | 3.32 | 0% | 0 | 6.846% | 263.91 | 0.1505% | 5.8 | 102% | 3930.65 | 7785.52
P8131 | Pedagogo sênior | mês | 5713.75 | 80.18% | 4581.28 | 9.409% | 537.62 | 0.5105% | 29.17 | 0% | 0 | 0% | 0 | 0.05811% | 3.32 | 0% | 0 | 4.619% | 263.91 | 0.1015% | 5.8 | 94.88% | 5421.1 | 11134.85
P8135 | Secretária | mês | 2208.09 | 77.51% | 1711.49 | 24.35% | 537.62 | 0% | 0 | 0% | 0 | 3.92% | 86.55 | 0.1359% | 3 | 0% | 0 | 11.95% | 263.91 | 0.2627% | 5.8 | 118.1% | 2608.37 | 4816.46
P8139 | Sondador | mês | 1734.68 | 76.92% | 1334.32 | 30.99% | 537.62 | 1.885% | 32.7 | 0% | 0 | 6.627% | 114.95 | 0.1874% | 3.25 | 0% | 0 | 15.21% | 263.91 | 0.3344% | 5.8 | 132.2% | 2292.55 | 4027.23
P8143 | Técnico ambiental | mês | 2418.85 | 77.34% | 1870.74 | 22.23% | 537.62 | 1.352% | 32.7 | 0% | 0 | 3.055% | 73.9 | 0.1422% | 3.44 | 0% | 0 | 10.91% | 263.91 | 0.2398% | 5.8 | 115.3% | 2788.11 | 5206.96
P8147 | Técnico de obras | mês | 2893.98 | 76.96% | 2227.21 | 18.58% | 537.62 | 1.13% | 32.7 | 0% | 0 | 1.568% | 45.39 | 0.1171% | 3.39 | 0% | 0 | 9.119% | 263.91 | 0.2004% | 5.8 | 107.7% | 3116.02 | 6010
P8151 | Técnico de segurança do trabalho | mês | 3833.47 | 77.46% | 2969.41 | 14.02% | 537.62 | 0.853% | 32.7 | 0% | 0 | 0% | 0 | 0.09156% | 3.51 | 0% | 0 | 6.884% | 263.91 | 0.1513% | 5.8 | 99.46% | 3812.95 | 7646.42
P8155 | Técnico em geoprocessamento | mês | 2324.27 | 76.93% | 1788.06 | 23.13% | 537.62 | 1.407% | 32.7 | 0% | 0 | 3.424% | 79.58 | 0.1411% | 3.28 | 0% | 0 | 11.35% | 263.91 | 0.2495% | 5.8 | 116.6% | 2710.95 | 5035.22
P8159 | Técnico em informática - programador | mês | 2966.2 | 77.15% | 2288.42 | 18.12% | 537.62 | 0% | 0 | 0% | 0 | 1.384% | 41.06 | 0.1254% | 3.72 | 0% | 0 | 8.897% | 263.91 | 0.1955% | 5.8 | 105.9% | 3140.53 | 6106.73
P8163 | Topógrafo | mês | 2187.1 | 77.25% | 1689.53 | 24.58% | 537.62 | 1.495% | 32.7 | 0% | 0 | 4.015% | 87.81 | 0.1518% | 3.32 | 0% | 0 | 12.07% | 263.91 | 0.2652% | 5.8 | 119.8% | 2620.69 | 4807.79
P8167 | Arquivista júnior | mês | 1945.84 | 80.03% |  | 27.63% | 537.62 | 1.499% | 29.17 | 0% | 0 | 5.256% | 102.28 | 0.1578% | 3.07 | 0% | 0 | 13.56% | 263.91 | 0.2981% | 5.8 | 48.4% | 941.85 | 2887.69
P8168 | Arquivista pleno | mês | 2594.45 | 80.03% |  | 20.72% | 537.62 | 1.124% | 29.17 | 0% | 0 | 2.442% | 63.36 | 0.1183% | 3.07 | 0% | 0 | 10.17% | 263.91 | 0.2236% | 5.8 | 34.8% | 902.93 | 3497.38
P8169 | Arquivista sênior | mês | 4284.3 | 80.03% |  | 12.55% | 537.62 | 0.6809% | 29.17 | 0% | 0 | 0% | 0 | 0.07166% | 3.07 | 0% | 0 | 6.16% | 263.91 | 0.1354% | 5.8 | 19.6% | 839.57 | 5123.87
P8173 | Administrador júnior | mês | 3363.05 | 79.98% |  | 15.99% | 537.62 | 1.056% | 35.51 | 0% | 0 | 0.5129% | 17.25 | 0.09248% | 3.11 | 0% | 0 | 7.847% | 263.91 | 0.1725% | 5.8 | 25.67% | 863.2 | 4226.25
P8174 | Administrador pleno | mês | 3799.43 | 79.98% |  | 14.15% | 537.62 | 0.9346% | 35.51 | 0% | 0 | 0% | 0 | 0.08185% | 3.11 | 0% | 0 | 6.946% | 263.91 | 0.1527% | 5.8 | 22.27% | 845.95 | 4645.38
P8175 | Administrador sênior | mês | 6557.08 | 79.98% |  | 8.199% | 537.62 | 0.5416% | 35.51 | 0% | 0 | 0% | 0 | 0.04743% | 3.11 | 0% | 0 | 4.025% | 263.91 | 0.08845% | 5.8 | 12.9% | 845.95 | 7403.03

## CASAN
tulho | DESCRIÇÃO | UNIDADE | PREÇO
10000 | CANTEIRO DE OBRAS
10100 | CONSTRUÇÃO DO CANTEIRO
10101 | CANTEIRO DE OBRAS | Gb
10102 | BARRACÃO PARA ESCRITÓRIO | m² | 312.98
10103 | BARRACÃO PARA DEPÓSITO | m² | 240.39
10104 | SANITÁRIO ISOLADO | m² | 443.37
10105 | CHUVEIRO ISOLADO | m² | 393.86
10106 | REFEITÓRIO | m² | 296.55
10107 | BARRACÃO ABERTO | m² | 123.92
10108 | ALOJAMENTO | m² | 254.88
10200 | PLACA DE OBRA
10201 | PLACA DE OBRA CASAN | m² | 272.59
10202 | PLACA DE OBRA DO AGENTE FINANCIADOR | m² | 272.59
10300 | VEICULO PARA FISCALIZAÇÃO
10301 | ALUGUEL MENSAL DE VEÍCULO | un | 2100
10400 | ADMINISTRAÇÃO LOCAL
10401 | ADMINISTRAÇÃO LOCAL | Gb
20000 | SERVIÇOS TÉCNICOS
20100 | PROJETOS COMPLEMENTARES
20101 | PROJETO - DETALHAMENTO DE REDE | m | 7.1
20102 | PROJETO - ARQUITETONICO | Gb
20103 | PROJETO - ESTRUTURAL | Gb
20104 | PROJETO - ELÉTRICO | Gb
20105 | PROJETO - HIDRAULICO | Gb
20106 | PROJETO - TELEFONICO | Gb
20107 | PROJETO - GEOTÉCNICO | Gb
20108 | PROJETO - IMPERMEABILIZAÇÃO | Gb
20200 | VERIFICAÇÃO DE INTERFERENCIAS
20201 | PESQUISA DE INTERFERÊNCIAS | m³ | 49.77
20202 | DETECÇÃO ELETROMAGNÉTICA DE TUBULAÇÕES | m | 1.48
20203 | DETECÇÃO ELETROMAGNÉTICA DE SINGULARIDADES | un | 52.72
20204 | SONDAGEM A PERCUSSÃO | m | 73.95
20205 | SONDAGEM A TRADO | m | 60
20300 | LOCAÇÃO
20301 | LOCAÇÃO E NIVELAMENTO DE REDES DE ÁGUA E ADUTORAS | m | 0.85
20302 | LOCAÇÃO E NIVELAMENTO DE REDES DE ESGOTO/ EMISSÁRIO/DRENAGEM | m | 1.16
20303 | LOCAÇÃO E NIVELAMENTO DE OBRAS LOCALIZADAS ATÉ 1 HA | m² | 0.47
20304 | LOCAÇÃO E NIVELAMENTO DE OBRAS LOCALIZADAS ACIMA DE 1 HA | m² | 0.39
20305 | LOCAÇÃO DA OBRA SEM AUXÍLIO DE EQUIPAMENTOS TOPOGRÁFICO | m² | 2.18
20400 | CADASTRO
20401 | CADASTRO DE ADUTORA | m | 1.09
20402 | CADASTRO DE REDE DE ÁGUA | m | 0.7
20403 | CADASTRO DE REDE DE ESGOTO/EMISSÁRIO/DRENAGEM | m | 1.54
20404 | CADASTRO DE LIGAÇÕES | un | 8.44
20405 | CADASTRO DE OBRAS LOCALIZADAS | pr | 209.4
20406 | CADASTRO DE OBRAS EXISTENTES | pr | 209.4
30000 | SERVIÇOS PRELIMINARES
30100 | PREPARO DO TERRENO
30101 | ROÇADA FINA | m² | 1.09
30102 | ROÇADA DENSA | m² | 4.55
30103 | LIMPEZA MECANIZADA COM RASPAGEM SUPERFICIAL | m² | 0.29
30200 | TRÂNSITO E SEGURANÇA
30201 | TAPUME MÓVEL DE PROTEÇÃO EM CHAPAS COMPENSADAS | m | 4.55
30202 | TAPUME VEDAÇÃO EM CHAPA COMPENSADA | m² | 42.84
30203 | PASSADIÇOS COM PRANCHAS DE MADEIRA, PARA PEDESTRES | m² | 21.72
30204 | PASSADIÇOS COM PRANCHAS DE MADEIRA, PARA VEÍCULOS | m² | 23.07
30205 | PASSADIÇOS COM CHAPAS DE AÇO | m² | 14.32
30206 | SINALIZAÇÃO DE TRÂNSITO NOTURNA | m | 2.85
30207 | SINALIZAÇÃO DE TRÂNSITO, COM PLACAS | m² | 9.22
30208 | FITA PLÁSTICA | m | 0.21
30209 | CERCA COM TELA TAPUME | m | 0.54
30300 | ACESSOS
30301 | ACESSOS PROVISÓRIOS | Gb
30400 | SUSTENTAÇÃO DIVERSAS
30401 | ESCORAMENTO DE POSTES E ÁRVORES | un | 61.29
30402 | SUSTENTAÇÃO DE TUBULAÇÕES EXISTENTES - MADEIRA | m³ | 1135.23
30403 | SUSTENTAÇÃO DE TUBULAÇÕES EXISTENTES - METÁLICO | kg | 0.99
30500 | DEMOLIÇÕES E CORTES
30501 | DEMOLIÇÃO MANUAL DE CONCRETO ARMADO | m³ | 390.24
30502 | DEMOLIÇÃO DE CONCRETO ARMADO OU SIMPLES, COM EQUIPAMENTO | m³ | 146.3
30503 | DEMOLIÇÃO DE REVESTIMENTO DE ARGAMASSA EM PAREDE E TETO | m² | 2.25
30504 | DEMOLIÇÃO DE REVESTIMENTO DE AZULEJO | m² | 5.69
30505 | DEMOLIÇÃO DE PISO CIMENTADO | m² | 10.67
30506 | DEMOLIÇÃO DE PISO DE LADRILHO OU CERÂMICO | m² | 14.22
30507 | DEMOLIÇÃO DE ALVENARIA SEM REAPROVEITAMENTO | m³ | 56.88
30508 | DEMOLIÇÃO DE ALVENARIA COM REAPROVEITAMENTO | m³ | 97.56
30509 | DEMOLIÇÃO DE COBERTURA SEM REAPROVEITAMENTO | m² | 30.62
30510 | DEMOLIÇÃO DE COBERTURA COM REAPROVEITAMENTO | m² | 45.94
30511 | DEMOLIÇÃO DE FORRO DE MADEIRA SEM REAPROVEITAMENTO | m² | 4.39
30512 | DEMOLIÇÃO DE FORRO DE MADEIRA COM REAPROVEITAMENTO | m² | 8.79
30513 | RETIRADA DE PORTAS E JANELAS SEM REAPROVEITAMENTO | m² | 10.21
30514 | RETIRADA DE PORTAS E JANELAS COM REAPROVEITAMENTO | m² | 12.76
30515 | CORTE DE CONCRETO COM ESPESSURA ATÉ 0,15M | m | 24.03
30600 | REMANEJAMENTO DE INTERFERÊNCIA
30601 | REMANEJAMENTO DE INTERFERÊNCIA | Gb
30700 | REMOÇÃO DE PINTURA ANTIGA
30701 | REMOÇÃO DE PINTURA ANTIGA A CAL | m² | 2.84
30702 | REMOÇÃO DE PINTURA ANTIGA A LÁTEX OU MINERAL | m² | 5.69
30703 | REMOÇÃO DE PINTURA ANTIGA A ÓLEO OU ESMALTE | m² | 10.67
40000 | MOVIMENTO DE TERRA
40100 | ESCAVAÇÃO EM GERAL
40101 | ESCAVAÇÃO MECANIZADA DE ÁREA EM SOLO NÃO ROCHOSO | m³ | 2.49
40102 | ESCAVAÇÃO EM ROCHA COMPACTA A FOGO, EM ÁREAS | m³ | 184.97
40103 | ESCAVAÇÃO EM ROCHA COMPACTA A FRIO, EM AREAS | m³ | 216.57
40104 | ESCAVAÇÃO EM ROCHA BRANDA A FRIO, EM ÁREAS | m³ | 154.05
40105 | ESCAVAÇÃO SUBMERSA (DRAGAGEM) | m³ | 27.72
40106 | ESCAVAÇÃO EM JAZIDA DE SOLO | m³ | 4.08
40109 | ESCAVAÇÃO MECANIZADA, NÃO EM VALAS, EM SOLO NÃO ROCHOSO, COM PROFUND. DE 0,00 A 6,00 M | m³ | 7.82
40110 | ESCAVAÇÃO MECANIZADA, NÃO EM VALAS, EM SOLO NÃO ROCHOSO, COM PROFUND. DE 0,00 A 8,00 M | m³ | 8.91
40200 | ESCAVAÇÃO MANUAL DE ÁREAS, VALAS, POÇOS E CAVAS
40201 | ESCAVAÇÃO MANUAL DE ÁREAS, VALAS, POÇOS E CAVAS EM SOLO NÃO ROCHOSO, COM PROFUND. ATÉ 1,25 M | m³ | 36.97
40202 | ESCAVAÇÃO MANUAL DE ÁREAS, VALAS, POÇOS E CAVAS EM SOLO NÃO ROCHOSO, COM PROFUND. DE 0,00 A 2,00 M | m³ | 49.77
40203 | ESCAVAÇÃO MANUAL DE ÁREAS, VALAS, POÇOS E CAVAS EM SOLO NÃO ROCHOSO, COM PROFUND. DE 0,00 A 4,00 M | m³ | 56.88
40204 | ESCAVAÇÃO MANUAL DE AREAS, VALAS, POÇOS E CAVAS EM SOLO NÃO ROCHOSO, COM PROFUND. DE 0,00 A 6,00 M | m³ | 68.26
40205 | ESCAVAÇÃO MANUAL DE AREAS, VALAS, POÇOS E CAVAS EM SOLO NÃO ROCHOSO, COM PROFUND. DE 0,00 A 8,00 M | m³ | 83.9
40300 | ESCAVAÇÃO MECANIZADA DE VALAS, POÇOS E CAVAS
40301 | ESCAVAÇÃO MECANIZADA DE VALAS, POÇOS E CAVAS EM SOLO NÃO ROCHOSO, COM PROFUND DE ATÉ 1,25 M | m³ | 5.38
40302 | ESCAVAÇÃO MECANIZADA DE VALAS, POÇOS E CAVAS EM SOLO NÃO ROCHOSO, COM PROFUND. DE 0,00 A 2,00 M | m³ | 6.58
40303 | ESCAVAÇÃO MECANIZADA DE VALAS, POÇOS E CAVAS EM SOLO NÃO ROCHOSO, COM PROFUND. DE 0,00 A 4,00 M | m³ | 8.69
40304 | ESCAVAÇÃO MECANIZADA DE VALAS, POÇOS E CAVAS EM SOLO NÃO ROCHOSO, COM PROFUND. DE 0,00 A 6,00 M | m³ | 10.85
40305 | ESCAVAÇÃO MECANIZADA DE VALAS, POÇOS E CAVAS EM SOLO NÃO ROCHOSO, COM PROFUND. DE 0,00 A 8,00 M |  | 14.63
40400 | ESCAVAÇÃO DE ROCHA EM VALAS, POÇOS E CAVAS
40401 | ESCAVAÇÃO DE ROCHA COMPACTA A FOGO, EM VALAS, POÇOS E CAVAS | m³ | 252.18
40402 | ESCAVAÇÃO DE ROCHA COMPACTA A FRIO, EM VALAS, POÇOS E CAVAS | m³ | 272.75
40403 | ESCAVAÇÃO EM ROCHA BRANDA A FRIO, EM VALAS, POÇOS E CAVAS | m³ | 178.97
40500 | ATERRO/REATERRO EM ÁREAS
40501 | CORTE E ATERRO COMPENSADO, SEM CONTROLE DO G.C. | m³ | 4.26
40502 | COMPACTAÇÃO MECANIZADA, EM ÁREAS, SEM CONTROLE DO G.C. | m³ | 3.47
40503 | COMPACTAÇÃO MECANIZADA, COM CONTROLE DO GC > = 95% DO PROCTOR NORMAL - EM ÁREAS | m³ | 4.52
40504 | COMPACTAÇÃO MECANIZADA, COM CONTROLE DO G.C.>=95% DO PROCTOR NORMAL - EM MACIÇOS (TALUDES) | m³ | 9.04
40505 | COMPACTAÇÃO MECANIZADA, COM CONTROLE DO G.C.>=100% DO PROCTOR NORMAL - EM ÁREAS | m³ | 5.28
40600 | ATERRO/REATERRO DE VALAS, POÇOS E CAVAS
40601 | ATERRO/REATERRO DE VALAS, POÇOS E CAVAS COMPACTADO MANUALMENTE | m³ | 12.09
40602 | ATERRO/REATERRO DE VALAS, POÇOS E CAVAS COMPACTADO MECANICAMENTE, SEM CONTROLE DO G.C. | m³ | 13.5
40605 | ATERRO/REATERRO DE VALAS, POÇOS E CAVAS, COM CIMENTO E AREIA | m³ | 215.12
40606 | ATERRO/REATERRO DE VALAS, POÇOS E CAVAS, COM RETROESCAVADEIRA, SEM CONTROLE DO G.C. | m³ | 5.47
40607 | ATERRO/REATERRO DE VALAS, POÇOS E CAVAS, COM FORN. DE AREIA/PÓ DE PEDRA, G.C.>=100%, SEM TRANSPORTE | m³ | 80.6
40608 | TRANSPORTE DE AREIA / PÓ DE PEDRA PARA ATERRO | m³xKm | 1.1
40609 | ATERRO/REATERRO DE VALAS, POÇOS E CAVAS DE SOLOS ARENOSO, G.C.>=100%, SEM FORNECIMENTO DE AREIA | m³ | 22.13
40700 | ESCAVAÇÃO DE ROCHA COM ARGAMASSA EXPANSIVA
40701 | ESCAVAÇÃO DE ROCHA COM ARGAMASSA EXPANSIVA | m³ | 608.76
40800 | CARGA, TRANSPORTE E DESCARGA
40801 | CARGA E DESCARGA - SOLO | m³ | 1.38
40802 | CARGA E DESCARGA - ROCHA | m³ | 1.79
40803 | CARGA E DESCARGA - ENTULHO | m³ | 1.79
40804 | TRANSPORTE DE MATERIAL ESCAVADO - SOLO | m³xKm | 0.98
40805 | TRANSPORTE DE MATERIAL ESCAVADO - ROCHA | m³xKm | 1.28
40806 | TRANSPORTE DE MATERIAL - ENTULHO | m³xKm | 1.28
40900 | PROTEÇÃO PARA DESMONTE COM USO DE EXPLOSIVO
40901 | PROTEÇÃO PARA DESMONTE COM USO DE EXPLOSIVO COM REDE METÁLICA SIMPLES 1/2'' | m² | 9.01
40902 | PROTEÇÃO PARA DESMONTE COM USO DE EXPLOSIVO COM REDE METÁLICA SIMPLES 5/8'' | m² | 10.9
40903 | PROTEÇÃO PARA DESMONTE COM USO DE EXPLOSIVO COM REDE METÁLICA DUPLA | m² | 19.88
40904 | PROTEÇÃO PARA DESMONTE COM USO DE EXPLOSIVO COM TERRA | m³ | 24.17
50000 | ESCORAMENTO
50100 | ESCORAMENTO DE MADEIRA EM VALAS E CAVAS
50101 | PONTALETEAMENTO | m² | 9.06
50102 | ESCORAMENTO DESCONTINUO | m² | 21.64
50103 | ESCORAMENTO CONTINUO | m² | 38.53
50104 | ESCORAMENTO ESPECIAL | m² | 37.36
50200 | ESCORAMENTO METÁLICO EM VALAS, CAVAS E POÇOS
50201 | ESTACA PRANCHA | m² | 66.53
50202 | ESCORAMENTO CONTÍNUO C/ CHAPAS METÁLICAS GROSSAS | m² | 40.05
50300 | ESCORAMENTO MISTO EM VALAS - TIPO HAMBURGUES
50301 | ESCORAMENTO METÁLICO MADEIRA, COM LONGARINAS E ESTRONCAS METÁLICAS, COM 01 QUADRO | m² | 142.85
50302 | ESCORAMENTO METÁLICO MADEIRA EM VALAS, COM LONGARINAS E ESTRONCAS METÁLICAS, COM 02 QUADROS | m² | 166.35
50303 | ESCORAMENTO METÁLICO MADEIRA EM VALAS, COM LONGARINAS E ESTRONCAS METÁLICAS, COM 03 QUADROS | m² | 194.58
50304 | ESCORAMENTO METÁLICO MADEIRA EM VALAS, COM 01 LINHA DE ESTRONCA DE MADEIRA, SEM LONGARINAS | m² | 131.38
50305 | ESCORAMENTO METÁLICO MADEIRA EM VALAS, COM 02 LINHAS DE ESTRONCA DE MADEIRA, SEM LONGARINAS | m² | 141.7
50306 | ESCORAMENTO METÁLICO MADEIRA EM VALAS, COM 03 LINHAS DE ESTRONCA METÁLICA, SEM LONGARINAS | m² | 162.12
50307 | ESCORAMENTO METÁLICO MADEIRA EM VALAS, COM 01 LINHA DE ESTRONCA METÁLICA, SEM LONGARINAS | m² | 134.35
50400 | ESCORAMENTO METÁLICO MADEIRA EM CAVAS E POÇOS
50401 | ESCORAMENTO METÁLICO MADEIRA EM CAVAS E POÇOS, COM 01 QUADRO DE LONGARINA | m² | 141.84
50402 | ESCORAMENTO METÁLICO MADEIRA EM CAVAS E POÇOS, COM 02 QUADRO DE LONGARINAS | m² | 163.17
50403 | ESCORAMENTO METÁLICO MADEIRA EM CAVAS E POÇOS, COM 03 QUADRO DE LONGARINAS | m² | 193.42
50500 | SERVIÇOS E ELEMENTOS ADICIONAIS AS ESTRUTURAS DE ESCORAMENTO
50501 | MATERIAL PERDIDO - MADEIRA | m³ | 32.92
50502 | MATERIAL PERDIDO - METÁLICO | kg | 6.22
50600 | ESCORAMENTO BLINDADO EM VALAS
50601 | ESCORAMENTO COM BLINDADO PESADO | m² | 31.9
50602 | ESCORAMENTO COM BLINDADO LEVE | m² | 14.52
60000 | ESGOTAMENTO E DRENAGEM
60100 | ESGOTAMENTO COM BOMBA
60101 | BOMBA MANUAL | h | 16.23
60102 | CONJUNTO MOTO-BOMBA | h | 6.76
60200 | REBAIXAMENTO DE LENÇOL FREÁTICO
60201 | MOBILIZAÇÃO, DESMOBILIZAÇÃO E TRANSPORTE DE EQUIPAMENTOS | un | 2878.96
60202 | OPERAÇÃO DO SISTEMA DE REBAIXAMENTO | cjdia | 441.23
60205 | PONTEIRA FILTRANTE | un | 91.24
60300 | DRENAGEM SUPERFICIAL
60301 | CALHA DE CONCRETO, DIÂMETRO 300 MM | m | 30.82
60302 | CALHA DE CONCRETO, DIÂMETRO 400 MM | m | 45.34
60303 | CALHA DE CONCRETO, DIÂMETRO 500 MM | m | 63.94
60304 | CALHA DE CONCRETO, DIÂMETRO 600 MM | m | 81.23
60400 | DRENAGEM SUBTERRANEA COM TUBO PVC PERFURADO
60401 | DRENAGEM COM TUBO PVC PERFURADO, DN 100 MM | m | 11.98
60402 | DRENAGEM COM TUBO PVC PERFURADO, DN 150 MM | m | 31.33
60500 | DRENAGEM SUBTERRANEA COM TUBO CERÂMICO PERFURADO
60600 | DRENAGEM SUBTERRANEA COM TUBO DE CONCRETO POROSO
60601 | DRENAGEM COM TUBO DE CONCRETO POROSO, DN 200 MM | m | 34.51
60602 | DRENAGEM COM TUBO DE CONCRETO POROSO, DN 300 MM | m | 44.67
60700 | DRENAGEM COM MANTA
60701 | DRENAGEM COM MANTA DE POLIESTER | m² | 5.42
60800 | DRENAGEM COM MATERIAL GRANULAR
60801 | DRENAGEM COM PEDRA BRITADA | m³ | 111.31
60802 | DRENAGEM COM CASCALHO | m³ | 78.44
70000 | OBRAS DE CONTENÇÃO
70100 | ENSECADEIRAS
70101 | ENSECADEIRAS COM PAREDE SIMPLES EM PRANCHA DE MADEIRA | m² | 89.66
70102 | ENSECADEIRAS COM PAREDE DUPLA EM PRANCHA DE MADEIRA | m² | 215.8
70103 | ENSECADEIRA COM PRANCHAS METÁLICAS | m² | 106.99
70104 | ENSECADEIRAS COM SACOS DE AREIA, COM FORNECIMENTO DA AREIA | m³ | 207.74
70105 | ENSECADEIRA COM SACOS DE AREIA, SEM FORNECIMENTO DA AREIA | m³ | 146.61
70200 | GABIÕES
70201 | GABIÃO TIPO CAIXA | m³ | 482.8
70203 | GABIÃO TIPO SACO | m³ | 491.54
70204 | GABIÃO TIPO CAIXA, REVESTIMENTO DE PVC | m³ | 550.19
70205 | GABIÃO TIPO COLCHÃO, REVESTIMENTO DE PVC | m² | 217.47
70300 | ENROCAMENTO E PROTEÇÃO DE TALUDES
70301 | ENROCAMENTO COM PEDRA DE MÃO LANCADA | m³ | 109.61
70302 | ENROCAMENTO COM PEDRA DE MÃO ARRUMADA | m³ | 159.69
80000 | FUNDAÇÕES E ESTRUTURAS
80100 | TUBULÕES A CÉU ABERTO
80101 | ESCAVAÇÃO PARA TUBULÃO - FUSTE | m³ | 301.41
80102 | ESCAVAÇÃO PARA TUBULÃO - BASE | m³ | 334.9
80200 | ESTACAS
80201 | ESTACA MOLDADA ''IN LOCO'', TIPO BROCA, DIÂMETRO 0,15 M | m | 41.63
80202 | ESTACA MOLDADA ''IN LOCO'', TIPO BROCA, DIÂMETRO 0,20 M | m | 60.24
80203 | ESTACA MOLDADA ''IN LOCO'', TIPO BROCA, DIÂMENTRO 0,25 M | m | 79.46
80206 | ESTACA PRÉ-MOLDADA DE CONCRETO, CAPACIDADE 21 A 30 T | m | 80.75
80207 | ESTACA PRÉ-MOLDADA DE CONCRETO, CAPACIDADE 31 A 40 T | m | 89.4
80208 | ESTACA PRÉ-MOLDADA DE CONCRETO, CAPACIDADE 41 A 50 T | m | 106.33
80209 | ESTACA PRÉ-MOLDADA DE CONCRETO, CAPACIDADE 51 A 60 T | m | 134.06
80211 | ESTACA PRÉ-MOLDADA DE CONCRETO, CAPACIDADE 71 A 80 T | m | 182.21
80212 | ESTACA DE EUCALIPTO (COM CASCA), DIÂMETRO 0,20 M | m | 43.18
80213 | ESTACA DE EUCALIPTO (COM CASCA), DIÂMETRO 0,25 M | m | 51.71
80214 | ESTACA DE EUCALIPTO (COM CASCA), DIÂMETRO 0,30 M | m | 60.02
80217 | ESTACA PRÉ-MOLDADA DE CONCRETO, CAPACIDADE 81 A 100 T | m | 239.8
80218 | ESTACA PRÉ-MOLDADA DE CONCRETO, CAPACIDADE 101 A 120 T | m | 263.58
80300 | ANCORAGENS E ENGASTAMENTOS
80301 | ANCORAGENS COM PONTALETE DE MADEIRA | un | 29.7
80302 | BLOCO DE ANCORAGEM EM CONCRETO NÃO ESTRUTURAL 210 KG DE CIMENTO POR M3 | m³ | 750.25
80303 | BLOCO DE ANCORAGEM EM CONCRETO CICLOPICO | m³ | 715.18
80400 | LASTRO
80401 | LASTRO DE AREIA | m³ | 79.62
80402 | LASTRO DE PEDRA BRITADA | m³ | 104.53
80403 | LASTRO DE PEDRA DE MÃO | m³ | 115.77
80404 | LASTRO DE PÓ DE PEDRA | m³ | 88.89
80405 | LASTRO DE ARGAMASSA DE CIMENTO DE AREIA | m³ | 364.21
80500 | LASTRO, LAJE E BERÇO, PARA ASSENTAMENTO DE TUBOS E PEÇAS
80501 | LASTRO, LAJE E BERÇO, TUBOS E PEÇAS CERÂMICO/PVC, DN 100 MM | m | 60.67
80502 | LASTRO, LAJE E BERÇO, TUBOS E PEÇAS CERÂMICO/PVC, DN 150 MM | m | 67.28
80503 | LASTRO, LAJE E BERÇO, TUBOS E PEÇAS CERÂMICO/PVC, DN 200 MM | m | 81.27
80504 | LASTRO, LAJE E BERÇO, TUBOS E PEÇAS CERÂMICO/PVC, DN 250 MM | m | 87.76
80505 | LASTRO, LAJE E BERÇO, TUBOS E PEÇAS CERÂMICO/PVC, DN 300 MM | m | 95.28
80506 | LASTRO, LAJE E BERÇO, TUBOS E PEÇAS CERÂMICO/PVC, DN 350 MM | m | 102.2
80507 | LASTRO, LAJE E BERÇO, TUBOS E PEÇAS CERÂMICO/PVC, DN 375 MM | m | 106.44
80508 | LASTRO, LAJE E BERÇO, TUBOS E PEÇAS CERÂMICO/PVC, DN 400 MM | m | 114.03
80510 | LASTRO, LAJE E BERÇO, TUBOS E PEÇAS DE CONCRETO DN 300 MM | m | 135.09
80511 | LASTRO, LAJE E BERÇO, TUBOS E PEÇAS DE CONCRETO DN 400 MM | m | 138.19
80512 | LASTRO, LAJE E BERÇO, TUBOS E PEÇAS DE CONCRETO DN 500 MM | m | 184.86
80513 | LASTRO, LAJE E BERÇO, TUBOS E PEÇAS DE CONCRETO DN 600 MM | m | 222.38
80514 | LASTRO, LAJE E BERÇO, TUBOS E PEÇAS DE CONCRETO DN 700 MM | m | 232.75
80515 | LASTRO, LAJE E BERÇO, TUBOS E PEÇAS DE CONCRETO DN 800 MM | m | 277.64
80516 | LASTRO, LAJE E BERÇO, TUBOS E PEÇAS DE CONCRETO DN 900 MM | m | 324.95
80517 | LASTRO, LAJE E BERÇO, TUBOS E PEÇAS DE CONCRETO DN 1.000 MM | m | 375.57
80518 | LASTRO, LAJE E BERÇO, TUBOS E PEÇAS DE CONCRETO DN 1.100 MM | m | 438.41
80520 | LASTRO, LAJE E BERÇO, TUBOS E PEÇAS DE CONCRETO DN 1.500 MM | m | 656.26
80600 | FORMAS
80601 | FORMA DE MADEIRA COMUM | m² | 54.74
80602 | FORMA PLANA, EM CHAPA COMPENSADA RESINADA, ESTRUTURAL | m² | 88.63
80603 | FORMA PLANA, EM CHAPA COMPENSADA PLASTIFICADA, ESTRUTURAL | m² | 93.84
80604 | FORMA CURVA, EM CHAPA COMPENSADA RESINADA, ESTRUTURAL | m² | 158.1
80605 | FORMA CURVA, EM CHAPA COMPENSADA PLASTIFICADA, ESTRUTURAL | m² | 177.42
80700 | CIMBRAMENTOS
80701 | CIMBRAMENTO DE MADEIRA | m³ | 24.64
80702 | CIMBRAMENTO METÁLICO (MENSAL) | m³mês | 13.93
80800 | ARMADURAS
80802 | AÇO CA-50 | kg | 14.27
80803 | AÇO CA-60 | kg | 13.43
80804 | TELA DE ACO CA-60 | kg | 9.92
80900 | CONCRETO NÃO ESTRUTURAL
80901 | CONCRETO NÃO ESTRUTURAL, CONSUMO MÍNIMO DE 150 KG DE CIMENTO/M3 | m³ | 315.75
80902 | CONCRETO NÃO ESTRUTURAL, CONSUMO MÍNIMO DE 210 KG DE CIMENTO/M3 | m³ | 339.73
80903 | CONCRETO CICLOPICO | m³ | 304.66
81000 | CONCRETO ESTRUTURAL
81001 | CONCRETO ESTRUTURAL, FCK = 15,0 MPA | m³ | 392.78
81003 | CONCRETO ESTRUTURAL, FCK = 20,0 MPA | m³ | 433.18
81004 | CONCRETO ESTRUTURAL, FCK = 25,0 MPA | m³ | 445.63
81005 | CONCRETO ESTRUTURAL, FCK = 15,0 MPA, AUTO ADENSAVEL | m³ | 449.77
81006 | CONCRETO ESTRUTURAL, FCK = 20,0 MPA, AUTO ADENSAVEL | m³ | 465.77
81007 | CONCRETO ESTRUTURAL, FCK = 30,0 MPA | m³ | 433.18
81008 | CONCRETO ESTRUTURAL, FCK = 35,0 MPA | m³ | 445.17
81009 | CONCRETO ESTRUTURAL, FCK = 40,0 MPA | m³ | 457.16
81010 | ENSAIO DE RESISTÊNCIA A COMPRESSÃO SIMPLES | un | 28.13
81011 | CONTROLE TECNOLÓGICO DO CONCRETO | cjdia | 170
81100 | CONCRETO/ARGAMASSA PROJETADA
81101 | CONCRETO PROJETADO EM PAREDES | m³ | 1127.95
81102 | CONCRETO PROJETADO EM TETOS | m³ | 1242.67
81103 | ARGAMASSA PROJETADA EM PAREDES | m³ | 1157.97
81104 | ARGAMASSA PROJETADA EM TETOS | m³ | 1276.61
81300 | LAJES PRÉ-FABRICADAS DE CONCRETO
81301 | LAJE PRÉ-FABRICADA PARA FORRO COM ESPESSURA DE 0,08 M E CAPA DE CONCRETO DE 0,03 M | m² | 78.69
81302 | LAJE PRÉ-FABRICADA PARA PISO COM ESPESSURA DE 0,12 M E CAPA DE CONCRETO DE 0,04 M | m² | 98.23
81400 | JUNTAS DE DILATAÇÃO
81401 | JUNTA TIPO O-12 | m | 91.42
81402 | JUNTA TIPO O-22 | m | 106.23
81403 | JUNTA TIPO O-35/6 | m | 270.87
81404 | JUNTA TIPO O-35/10 | m | 310.43
81406 | JUNTA TIPO M-35 | m | 284.88
81410 | JUNTA TIPO JJ-0813 M | m | 105.03
81411 | JUNTA TIPO JJ-2027 M | m | 146.32
81412 | JUNTA TIPO JJ-1320 R | m | 140.23
81500 | SERVIÇOS COMPLEMENTARES AS OBRAS DE CONCRETO
81501 | PLACA DE ISOPOR DE 0,02 M | m² | 9.71
81502 | VEDAÇÃO DE JUNTA COM MASTIQUE ELÁSTICO | m | 62.29
81503 | BOMBEAMENTO DE CONCRETO | m³ | 34.28
81504 | NÚCLEO PERDIDO | un | 7.25
81505 | TRATAMENTO DE ARMADURA COM LIMPEZA E APLICAÇÃO DE INIBIDOR DE CORROSÃO À BASE DE EPÓXI E ZINCO | m | 13.18
81506 | PONTE DE ADERÊNCIA COM ADESIVO ESTRUTURAL NA INTERFACE SUBSTRATO/MATERIAL DE RECOMPOSIÇÃO | m² | 24.19
81507 | REGULARIZAÇÃO DO CONCRETO E RECOMPOSIÇÃO DE CAVIDADES COM ARGAMASSA TIXOTRÓPICA (ESTRUTURAL) | m² | 277.77
81600 | POÇO DE VISITA EM ALVENARIA DE TIJOLO OU BLOCO
81700 | POÇO DE VISITA EM ANEIS DE CONCRETO
81712 | POÇO DE VISITA (BASE FUNDO PRONTO), DN 600 MM ATÉ 1.00M - TIPO 1 | un | 1011.47
81713 | POÇO DE VISITA (BASE FUNDO PRONTO), DN 800 MM ATÉ 1.00M - TIPO 2 | un | 1077.02
81714 | POÇO DE VISITA (BASE EM TUBO), DN 1000 MM ATÉ 1.00M - TIPO 3 | un | 2303.5
81715 | POÇO DE VISITA (BASE EM TUBO), DN 1200 MM ATÉ 1.50M - TIPO 4 | un | 3367.25
81716 | POÇO DE VISITA (BASE EM TUBO), DN 1500 MM ATÉ 1.50M - TIPO 5 | un | 4931.77
81717 | POÇO DE VISITA (BASE EM TIJOLO), DN 1500 MM ATÉ 1.50M - TIPO 6 | un | 5228.49
81718 | ACRÉSCIMO DE CÂMARA (BALÃO) EM POÇO DE VISITA EM ANÉIS DE CONCRETO PB, DN 600 MM | m | 343.25
81719 | ACRÉSCIMO DE CÂMARA (BALÃO) EM POÇO DE VISITA EM ANÉIS DE CONCRETO PB, DN 800 MM | m | 527.74
81720 | ACRÉSCIMO DE CÂMARA (BALÃO) EM POÇO DE VISITA EM ANÉIS DE CONCRETO PB, DN 1000 MM | m | 672.91
81721 | ACRÉSCIMO DE CÂMARA (BALÃO) EM POÇO DE VISITA EM ANÉIS DE CONCRETO PB, DN 1200 MM | m | 889.08
81722 | ACRÉSCIMO DE CÂMARA (BALÃO) EM POÇO DE VISITA EM ANÉIS DE CONCRETO PB, DN 1500 MM | m | 1230.78
81723 | ACRÉSCIMO DE CHAMINÉ EM ANÉIS DE CONCRETO, DIÂMETRO 600 MM (ALTURA MÁXIMA DE 1.00 M) | m | 375.11
81724 | ACRÉSCIMO DE CHAMINÉ EM ANÉIS DE CONCRETO, DIÂMETRO 800 MM (ALTURA MÁXIMA DE 1.00 M) | m | 551.9
81800 | CAIXA DE PROTEÇÃO
81801 | CAIXA DE PROTEÇÃO PARA REGISTRO DE MANOBRA | un | 460.91
81802 | CAIXA DE PROTEÇÃO DE VENTOSA, DIÂMETRO ATÉ 2 POLEGADAS | un | 708.56
81803 | CAIXA DE PROTEÇÃO DE VENTOSA, DIÂMETRO 50 MM, PROFUNDIDADE ATÉ 2,00 M | un | 1715.09
81804 | CAIXA DE PROTEÇÃO DE VENTOSA, DIÂMETRO 100 MM, PROFUNDIDADE ATÉ 2,00 M | un | 2206.66
81805 | CAIXA DE PROTEÇÃO DE VENTOSA, DIÂMETRO 200 MM, PROFUNDIDADE ATÉ 2,00 M | un | 2969.18
81806 | CAIXA DE PROTEÇÃO P/ DESCARGA, DIÂM. ATÉ 200 MM, COM PROFUNDIDADE ATÉ 2,00 M | un | 1983.73
81807 | CAIXA DE PROTEÇÃO PARA DESCARGA, DIÂMETRO > 200 MM, COM PROFUNDIDADE ATÉ 2,00 M | un | 2597.76
81900 | CAIXA DE ALVENARIA COM TIJOLOS MACIÇO DE 1 VEZ
81901 | CAIXA DE TIJOLOS MACIÇOS DE 1 VEZ, DE 0,60 X 0,60 M ATÉ 0,50 M | un | 386.92
81902 | CAIXA DE TIJOLOS MACIÇOS DE 1 VEZ, DE 0,80 X 0,80 M, ATÉ 0,50 M | un | 501.78
81903 | CAIXA DE TIJOLOS MACIÇOS DE 1 VEZ, DE 0,80 X 1,00 M, ATÉ 0,50 M | un | 561.52
81904 | CAIXA DE TIJOLOS MACIÇOS DE 1 VEZ, DE 1,00 X 1,00 M, ATÉ 0,50 M | un | 625.96
81905 | CAIXA DE TIJOLOS MACIÇOS DE 1 VEZ, DE 1,00 X 1,20 M, ATÉ 0,50 | un | 804.22
81906 | CAIXA DE TIJOLOS MACIÇOS DE 1 VEZ, DE 1,00 X 1,35 M, ATÉ 0,50 M | un | 862.21
81907 | CAIXA DE TIJOLOS MACIÇOS DE 1 VEZ, DE 1,00 X 1,50 M, ATÉ 0,50 M | un | 920.25
81908 | CAIXA DE TIJOLOS MACIÇOS DE 1 VEZ, DE 1,10 X 1,10 M, ATÉ 0,50 M | un | 805.8
81909 | CAIXA DE TIJOLOS MACIÇOS DE 1 VEZ, DE 1,20 X 1,20 M, ATÉ 0,50 M | un | 887.89
81910 | CAIXA DE TIJOLOS MACIÇOS DE 1 VEZ, DE 1,20 X 1,50 M, ATÉ 0,50 M | un | 1115.2
81911 | CAIXA DE TIJOLOS MACIÇOS DE 1 VEZ, DE 1,50 X 1,50 M, ATÉ 0,50 M | un | 1271.33
81912 | CAIXA DE TIJOLOS MACIÇOS DE 1 VEZ, DE 1,50 X 2,00 M, ATÉ 0,50 M | un | 1533.37
81913 | CAIXA DE TIJOLOS MACIÇOS DE 1 VEZ, DE 2,00 X 2,00 M, ATÉ 0,50 M | un | 2117.66
81914 | CAIXA DE TIJOLOS MACIÇOS DE 1 VEZ, DE 2,00 X 2,50 M, ATÉ 0,50 M | un | 2480.85
81915 | ACRÉSCIMO DE ALVENARIA DE 1 VEZ, PARA CAIXA DE 0,60 X 0,60 M | m | 497.91
81916 | ACRÉSCIMO DE ALVENARIA DE 1 VEZ, PARA CAIXA DE 0,80 X 0,80 M | m | 619.68
81917 | ACRÉSCIMO DE ALVENARIA DE 1 VEZ, PARA CAIXA DE 0,80 X 1,00 M | m | 680.7
81918 | ACRÉSCIMO DE ALVENARIA DE 1 VEZ, PARA CAIXA DE 1,00 X 1,00 M | m | 741.98
81919 | ACRÉSCIMO DE ALVENARIA DE 1 VEZ, PARA CAIXA DE 1,00 X 1,20 M | m | 803.26
81920 | ACRÉSCIMO DE ALVENARIA DE 1 VEZ, PARA CAIXA DE 1,00 X 1,35 M | m | 849.22
81921 | ACRÉSCIMO DE ALVENARIA DE 1 VEZ, PARA CAIXA DE 1,00 X 1,50 M | m | 895.18
81922 | ACRÉSCIMO DE ALVENARIA DE 1 VEZ, PARA CAIXA DE 1,10 X 1,10 M | m | 803.35
81923 | ACRÉSCIMO DE ALVENARIA DE 1 VEZ, PARA CAIXA DE 1,20 X 1,20 M | m | 864.8
81924 | ACRÉSCIMO DE ALVENARIA DE 1 VEZ, PARA CAIXA DE 1,20 X 1,50 M | m | 957.11
81925 | ACRÉSCIMO DE ALVENARIA DE 1 VEZ, PARA CAIXA DE 1,50 X 1,50 M | m | 1050.02
81926 | ACRÉSCIMO DE ALVENARIA DE 1 VEZ, PARA CAIXA DE 1,50 X 2,00 M | m | 1204.86
81927 | ACRÉSCIMO DE ALVENARIA DE 1 VEZ, PARA CAIXA DE 2,00 X 2,00 M | m | 1361.35
81928 | ACRÉSCIMO DE ALVENARIA DE 1 VEZ, PARA CAIXA DE 2,00 X 2,50 M | m | 1521.11
82000 | CAIXA DE ALVENARIA COM TIJOLOS MACIÇOS DE 1/2 VEZ
82001 | CAIXA DE TIJOLOS MACIÇOS DE 1/2 VEZ, DE 0,40 X 0,40 M, ATÉ 0,50 M | un | 142.36
82002 | CAIXA DE TIJOLOS MACIÇOS DE 1/2 VEZ, DE 0,50 X 0,50 M, ATÉ 0,50 M | un | 175.67
82003 | CAIXA DE TIJOLOS MACIÇOS DE 1/2 VEZ, DE 0,60 X 0,60 M, ATÉ 0,50 M | un | 211.32
82004 | CAIXA DE TIJOLOS MACIÇOS DE 1/2 VEZ, DE 0,70 X 0,70 M, ATÉ 0,50 M | un | 249.29
82005 | CAIXA DE TIJOLOS MACIÇOS DE 1/2 VEZ, DE 0,80 X 0,80 M, ATÉ 0,50 M | un | 289.6
82006 | CAIXA DE TIJOLOS MACIÇOS DE 1/2 VEZ, DE 0,90 X 0,90 M, ATÉ 0,50 M | un | 332.23
82007 | CAIXA DE TIJOLOS MACIÇOS DE 1/2 VEZ, DE 1,00 X 1,00 M, ATÉ 0,50 M | un | 377.2
82008 | CAIXA DE TIJOLOS MACIÇOS DE 1/2 VEZ, DE 1,00 X 1,10 M, ATÉ 0,50 M | un | 400.28
82009 | CAIXA DE TIJOLOS MACIÇOS DE 1/2 VEZ, DE 1,00 X 1,20 M, ATÉ 0,50 M | un | 423.31
82010 | ACRÉSCIMO DE ALVENARIA DE 1/2 VEZ, PARA CAIXA DE 0,40 X 0,40 M | m | 168.61
82011 | ACRÉSCIMO DE ALVENARIA DE 1/2 VEZ, PARA CAIXA DE 0,50 X 0,50 M | m | 200.94
82012 | ACRÉSCIMO DE ALVENARIA DE 1/2 VEZ, PARA CAIXA DE 0,60 X 0,60 M | m | 233.45
82013 | ACRÉSCIMO DE ALVENARIA DE 1/2 VEZ, PARA CAIXA DE 0,70 X 0,70 M | m | 266.14
82014 | ACRÉSCIMO DE ALVENARIA DE 1/2 VEZ, PARA CAIXA DE 0,80 X 0,80 M | m | 298.99
82015 | ACRÉSCIMO DE ALVENARIA DE 1/2 VEZ, PARA CAIXA DE 0,90 X 0,90 M | m | 332.03
82016 | ACRÉSCIMO DE ALVENARIA DE 1/2 VEZ, PARA CAIXA DE 1,00 X 1,00 M | m | 365.23
82017 | ACRÉSCIMO DE ALVENARIA DE 1/2 VEZ, PARA CAIXA DE 1,00 X 1,10 M | m | 381.88
82018 | ACRÉSCIMO DE ALVENARIA DE 1/2 VEZ, PARA CAIXA DE 1,00 X 1,20 M | m | 398.52
82100 | DISPOSITIVO ESPECIAIS E ESTRUTURAS ACESSÓRIAS
82101 | INSTALAÇÃO DE HIDRANTE DE COLUNA | un | 477.21
82102 | INSTALAÇÃO DE HIDRANTE SUBTERRÂNEO | un | 93.06
82103 | ASSENTAMENTO DE TUBO DE QUEDA | m | 95.32
82104 | ASSENTAMENTO DE TAMPÃO DE FERRO FUNDIDO 400 MM | un | 58.93
82105 | ASSENTAMENTO DE TAMPÃO DE FERRO FUNDIDO 600 MM | un | 77.71
82106 | ASSENTAMENTO DE TAMPÃO DE FERRO FUNDIDO 900 MM | un | 116.57
82107 | CAIXA DE PASSAGEM PARA MUDANÇA DE DIÂMETRO E/OU DIREÇÃO ATÉ 200 MM | un | 130.43
82108 | CAIXA DE PASSAGEM PARA MUDANÇA DE DIÂMETRO E/OU DIREÇÃO DE 250 A 450 MM | un | 245.25
82109 | BOCA DE LOBO | un | 1104.83
82110 | TAMPA EM CONCRETO ARMADO | m³ | 1791.07
82111 | TAMPA DE INSPEÇÃO EM CHAPA DE AÇO | m² | 880.6
82112 | PLACA DE CONCRETO, EM LAGOA DE TRATAMENTO DE ESGOTO | m² | 66.94
82113 | ASSENTAMENTO DE CAIXA FOFO PARA REGISTRO T- 5 | un | 43.47
82114 | ASSENTAMENTO DE TAMPÃO DE FERRO FUNDIDO 800MM | un | 97.14
90000 | ASSENTAMENTO
90100 | ASSENTAMENTO DE TUBOS E CONEXÕES F°F°, JUNTA ELÁSTICA
90101 | ASSENTAMENTO DE TUBOS E CONEXÕES EM F°F°, J.E., DN 50 MM | m | 2.25
90102 | ASSENTAMENTO DE TUBOS E CONEXÕES EM F°F°, J.E., DN 75 MM | m | 2.51
90103 | ASSENTAMENTO DE TUBOS E CONEXÕES EM F°F°, J.E., DN 100 MM | m | 2.87
90104 | ASSENTAMENTO DE TUBOS E CONEXÕES EM F°F°, J.E., DN 150 MM | m | 5.09
90105 | ASSENTAMENTO DE TUBOS E CONEXÕES EM F°F°, J.E., DN 200 MM | m | 6.52
90106 | ASSENTAMENTO DE TUBOS E CONEXÕES EM F°F°, J.E., DN 250 MM | m | 7.69
90107 | ASSENTAMENTO DE TUBOS E CONEXÕES EM F°F°, J.E., DN 300 MM | m | 8.44
90108 | ASSENTAMENTO DE TUBOS E CONEXÕES EM F°F°, J.E., DN 350 MM | m | 9.47
90109 | ASSENTAMENTO DE TUBOS E CONEXÕES EM F°F°, J.E., DN 400 MM | m | 10.26
90110 | ASSENTAMENTO DE TUBOS E CONEXÕES EM F°F°, J.E., DN 450 MM | m | 10.75
90111 | ASSENTAMENTO DE TUBOS E CONEXÕES EM F°F°, J.E., DN 500 MM | m | 11.25
90112 | ASSENTAMENTO DE TUBOS E CONEXÕES EM F°F°, J.E., DN 600 MM | m | 12.45
90113 | ASSENTAMENTO DE TUBOS E CONEXÕES EM F°F°, J.E., DN 700 MM | m | 17.6
90114 | ASSENTAMENTO DE TUBOS E CONEXÕES EM F°F°, J.E., DN 800 MM | m | 18.74
90115 | ASSENTAMENTO DE TUBOS E CONEXÕES EM F°F°, J.E., DN 900 MM | m | 23.43
90116 | ASSENTAMENTO DE TUBOS E CONEXÕES EM F°F°, J.E., DN 1000 MM | m | 30.47
90117 | ASSENTAMENTO DE TUBOS E CONEXÕES EM F°F°, J.E., DN 1100 MM | m | 41.12
90118 | ASSENTAMENTO DE TUBOS E CONEXÕES EM F°F°, J.E., DN 1200 MM | m | 55.51
90200 | ASSENTAMENTO DE TUBOS E CONEXÕES EM AÇO, JUNTA SOLDADA
90201 | ASSENTAMENTO DE TUBOS E CONEXÕES EM AÇO, J.S., DN = 28'' | m | 139.34
90202 | ASSENTAMENTO DE TUBOS E CONEXÕES EM AÇO, J.S., DN = 30'' | m | 147.33
90203 | ASSENTAMENTO DE TUBOS E CONEXÕES EM AÇO, J.S., DN = 32'' | m | 175.31
90204 | ASSENTAMENTO DE TUBOS E CONEXÕES EM AÇO, J.S., DN = 36'' | m | 176
90205 | ASSENTAMENTO DE TUBOS E CONEXÕES EM AÇO, J.S., DN = 40'' | m | 210.52
90206 | ASSENTAMENTO DE TUBOS E CONEXÕES EM AÇO, J.S., DN = 42'' | m | 310.07
90207 | ASSENTAMENTO DE TUBOS E CONEXÕES EM AÇO, J.S., DN = 48'' | m | 350.43
90208 | ASSENTAMENTO DE TUBOS E CONEXÕES EM AÇO, J.S., DN = 60'' | m | 538.95
90209 | ASSENTAMENTO DE TUBOS E CONEXÕES EM AÇO, J.S., DN = 72'' | m | 674.56
90210 | ASSENTAMENTO DE TUBOS E CONEXÕES EM AÇO, J.S., DN = 84'' | m | 836.86
90211 | ASSENTAMENTO DE TUBOS E CONEXÕES EM AÇO, J.S., DN = 100'' | m | 1108.56
90300 | ASSENTAMENTO DE TUBOS E CONEXÕES EM AÇO, JUNTA ELÁSTICA
90301 | ASSENTAMENTO DE TUBOS E CONEXÕES EM AÇO, J.E., DN 150 MM | m | 5.7
90302 | ASSENTAMENTO DE TUBOS E CONEXÕES EM AÇO, J.E., DN 200 MM | m | 7.31
90303 | ASSENTAMENTO DE TUBOS E CONEXÕES EM AÇO, J.E., DN 250 MM | m | 8.61
90304 | ASSENTAMENTO DE TUBOS E CONEXÕES EM AÇO, J.E., DN 300 MM | m | 9.45
90305 | ASSENTAMENTO DE TUBOS E CONEXÕES EM AÇO, J.E., DN 350 MM | m | 10.61
90306 | ASSENTAMENTO DE TUBOS E CONEXÕES EM AÇO, J.E., DN 400 MM | m | 11.49
90307 | ASSENTAMENTO DE TUBOS E CONEXÕES EM AÇO, J.E., DN 450 MM | m | 12.05
90308 | ASSENTAMENTO DE TUBOS E CONEXÕES EM AÇO, J.E., DN 500 MM | m | 12.6
90309 | ASSENTAMENTO DE TUBOS E CONEXÕES EM AÇO, J.E., DN 600 MM | m | 13.94
90310 | ASSENTAMENTO DE TUBOS E CONEXÕES EM AÇO, J.E., DN 700 MM | m | 19.71
90311 | ASSENTAMENTO DE TUBOS E CONEXÕES EM AÇO, J.E., DN 800 MM | m | 20.99
90312 | ASSENTAMENTO DE TUBOS E CONEXÕES EM AÇO, J.E., DN 900 MM | m | 26.24
90313 | ASSENTAMENTO DE TUBOS E CONEXÕES EM AÇO, J.E., DN 1.000 MM | m | 35.71
90314 | ASSENTAMENTO DE TUBOS E CONEXÕES EM AÇO, J.E., DN 1.100 MM | m | 48.21
90315 | ASSENTAMENTO DE TUBOS E CONEXÕES EM AÇO, J.E., DN 1.200 MM | m | 65.08
90400 | ASSENTAMENTO DE TUBOS E CONEXÕES EM PVC, JUNTA SOLDÁVEL
90401 | ASSENTAMENTO DE TUBOS E CONEXÕES EM PVC, J.S., DN 20 MM | m | 1.3
90402 | ASSENTAMENTO DE TUBOS E CONEXÕES EM PVC, J.S., DN 25 MM | m | 1.33
90403 | ASSENTAMENTO DE TUBOS E CONEXÕES EM PVC, J.S., DN 32 MM | m | 1.37
90404 | ASSENTAMENTO DE TUBOS E CONEXÕES EM PVC, J.S., DN 40 MM | m | 1.39
90405 | ASSENTAMENTO DE TUBOS E CONEXÕES EM PVC, J.S., DN 50 MM | m | 1.41
90406 | ASSENTAMENTO DE TUBOS E CONEXÕES EM PVC, J.S., DN 60 MM | m | 1.43
90407 | ASSENTAMENTO DE TUBOS E CONEXÕES EM PVC, J.S., DN 75 MM | m | 1.44
90408 | ASSENTAMENTO DE TUBOS E CONEXÕES EM PVC, J.S., DN 85 MM | m | 1.46
90409 | ASSENTAMENTO DE TUBOS E CONEXÕES EM PVC, J.S., DN 100 MM | m | 1.48
90500 | ASSENTAMENTO DE TUBOS E CONEXÕES EM PVC, RPVC, PVC DEFºFº, PRFV, JUNTA ELÁSTICA
90501 | ASSENTAMENTO DE TUBOS E CONEXÕES EM PVC, RPVC, PVC DEFºFº, PRFV, J.E., DN 50 MM | m | 1.18
90502 | ASSENTAMENTO DE TUBOS E CONEXÕES EM PVC, RPVC, PVC DEFºFº, PRFV, J.E., DN 75 MM | m | 1.22
90503 | ASSENTAMENTO DE TUBOS E CONEXÕES EM PVC, RPVC, PVC DEFºFº, PRFV, J.E., DN 100 MM | m | 1.26
90504 | ASSENTAMENTO DE TUBOS E CONEXÕES EM PVC, RPVC, PVC DEFºFº, PRFV, J.E., DN 150 MM | m | 1.48
90505 | ASSENTAMENTO DE TUBOS E CONEXÕES EM PVC, RPVC, PVC DEFºFº, PRFV, J.E., DN 200 MM | m | 1.59
90506 | ASSENTAMENTO DE TUBOS E CONEXÕES EM PVC, RPVC, PVC DEFºFº, PRFV, J.E., DN 250 MM | m | 1.7
90507 | ASSENTAMENTO DE TUBOS E CONEXÕES EM PVC, RPVC, PVC DEFºFº, PRFV, J.E., DN 300 MM | m | 1.89
90508 | ASSENTAMENTO DE TUBOS E CONEXÕES EM PVC, RPVC, PVC DEFºFº, PRFV, J.E., DN 350 MM | m | 2.26
90509 | ASSENTAMENTO DE TUBOS E CONEXÕES EM PVC, RPVC, PVC DEFºFº, PRFV, J.E., DN 400 MM | m | 3.07
90510 | ASSENTAMENTO DE TUBOS E CONEXÕES EM PVC, RPVC, PVC DEFºFº, PRFV, J.E., DN 500 MM | m | 8.12
90511 | ASSENTAMENTO DE TUBOS E CONEXÕES EM PVC, RPVC, PVC DEFºFº, PRFV, J.E., DN 600 MM | m | 8.97
90512 | ASSENTAMENTO DE TUBOS E CONEXÕES EM PVC, RPVC, PVC DEFºFº, PRFV, J.E., DN 700 MM | m | 9.82
90513 | ASSENTAMENTO DE TUBOS E CONEXÕES EM PVC, RPVC, PVC DEFºFº, PRFV, J.E., DN 800 MM | m | 10.67
90514 | ASSENTAMENTO DE TUBOS E CONEXÕES EM PVC, RPVC, PVC DEFºFº, PRFV, J.E., DN 900 MM | m | 11.52
90515 | ASSENTAMENTO DE TUBOS E CONEXÕES EM PVC, RPVC, PVC DEFºFº, PRFV, J.E., DN 1.000 MM | m | 12.26
90600 | ASSENTAMENTO DE TUBOS E CONEXÕES EM PEAD ATÉ DIÂMENTRO 280MM
90601 | ASSENTAMENTO DE TUBOS E CONEXÕES EM PEAD, DE 50 MM | m | 5.36
90602 | ASSENTAMENTO DE TUBOS E CONEXÕES EM PEAD, DE 63 MM | m | 5.9
90603 | ASSENTAMENTO DE TUBOS E CONEXÕES EM PEAD, DE 75 MM | m | 6.61
90604 | ASSENTAMENTO DE TUBOS E CONEXÕES EM PEAD, DE 90 MM | m | 8.53
90605 | ASSENTAMENTO DE TUBOS E CONEXÕES EM PEAD, DE 110 MM | m | 9
90606 | ASSENTAMENTO DE TUBOS E CONEXÕES EM PEAD, DE 125 MM | m | 9.22
90607 | ASSENTAMENTO DE TUBOS E CONEXÕES EM PEAD, DE 140 MM | m | 12.04
90608 | ASSENTAMENTO DE TUBOS E CONEXÕES EM PEAD, DE 160 MM | m | 12.38
90609 | ASSENTAMENTO DE TUBOS E CONEXÕES EM PEAD, DE 180 MM | m | 13.7
90610 | ASSENTAMENTO DE TUBOS E CONEXÕES EM PEAD, DE 200 MM | m | 14.52
90611 | ASSENTAMENTO DE TUBOS E CONEXÕES EM PEAD, DE 225 MM | m | 15.44
90612 | ASSENTAMENTO DE TUBOS E CONEXÕES EM PEAD, DE 250 MM | m | 18.13
90613 | ASSENTAMENTO DE TUBOS E CONEXÕES EM PEAD, DE 280 MM | m | 18.46
90614 | ASSENTAMENTO DE TUBOS E CONEXÕES EM PEAD, DE 50 MM (ROLO) | m | 1.62
90615 | ASSENTAMENTO DE TUBOS E CONEXÕES EM PEAD, DE 63 MM (ROLO) | m | 1.72
90616 | ASSENTAMENTO DE TUBOS E CONEXÕES EM PEAD, DE 75 MM (ROLO) | m | 1.83
90617 | ASSENTAMENTO DE TUBOS E CONEXÕES EM PEAD, DE 90 MM (ROLO) | m | 2.1
90618 | ASSENTAMENTO DE TUBOS E CONEXÕES EM PEAD, DE 110 MM (ROLO) | m | 2.19
90619 | ASSENTAMENTO DE TUBOS E CONEXÕES EM PEAD, DE 125 MM (ROLO) | m | 2.25
90700 | ASSENTAMENTO DE TUBOS E CONEXÕES EM PEAD ATÉ DIÂMENTRO DE 400MM
90701 | ASSENTAMENTO DE TUBOS E CONEXÕES EM PEAD, DE 315 MM | m | 20.94
90702 | ASSENTAMENTO DE TUBOS E CONEXÕES EM PEAD, DE 355 MM | m | 23.21
90703 | ASSENTAMENTO DE TUBOS E CONEXÕES EM PEAD, DE 400 MM | m | 26.67
90800 | ASSENTAMENTO DE TUBOS E CONEXÕES EM CERÂMICA, JUNTA ELÁSTICA
90900 | ASSENTAMENTO DE TUBOS E CONEXÕES EM CERÂMICA, JUNTA ASFALTICA
91000 | ASSENTAMENTO DE TUBOS E CONEXÕES EM CERÂMICA, JUNTA ARGAMASSADA
91100 | ASSENTAMENTO DE TUBOS EM CONCRETO, JUNTA ELÁSTICA
91101 | ASSENTAMENTO DE TUBOS EM CONCRETO, J.E., DN 300 MM | m | 13.83
91102 | ASSENTAMENTO DE TUBOS EM CONCRETO, J.E., DN 400 MM | m | 17.44
91103 | ASSENTAMENTO DE TUBOS EM CONCRETO, J.E., DN 500 MM | m | 21.25
91104 | ASSENTAMENTO DE TUBOS EM CONCRETO, J.E., DN 600 MM | m | 25.04
91105 | ASSENTAMENTO DE TUBOS EM CONCRETO, J.E., DN 700 MM | m | 28.66
91106 | ASSENTAMENTO DE TUBOS EM CONCRETO, J.E., DN 800 MM | m | 32.53
91107 | ASSENTAMENTO DE TUBOS EM CONCRETO, J.E., DN 900 MM | m | 36.34
91108 | ASSENTAMENTO DE TUBOS EM CONCRETO, J.E.,DN 1.000MM | m | 40.16
91109 | ASSENTAMENTO DE TUBOS EM CONCRETO, J.E.,DN 1.200MM | m | 47.82
91110 | ASSENTAMENTO DE TUBOS EM CONCRETO, J.E.,DN 1.500MM | m | 59.31
91200 | ASSENTAMENTO DE TUBOS EM CONCRETO, JUNTA ARGAMASSADA
91201 | ASSENTAMENTO DE TUBOS EM CONCRETO, J.AR., DN 200 MM | m | 15.26
91202 | ASSENTAMENTO DE TUBOS EM CONCRETO, J.AR., DN 300 MM | m | 25.62
91203 | ASSENTAMENTO DE TUBOS EM CONCRETO, J.AR., DN 400 MM | m | 42.57
91204 | ASSENTAMENTO DE TUBOS EM CONCRETO, J.AR., DN 500 MM | m | 54.66
91205 | ASSENTAMENTO DE TUBOS EM CONCRETO, J.AR., DN 600 MM | m | 66.78
91206 | ASSENTAMENTO DE TUBOS EM CONCRETO, J.AR., DN 700 MM | m | 79.78
91207 | ASSENTAMENTO DE TUBOS EM CONCRETO, J.AR., DN 800 MM | m | 92.12
91208 | ASSENTAMENTO DE TUBOS EM CONCRETO, J.AR., DN 900 MM | m | 105.58
91209 | ASSENTAMENTO DE TUBOS EM CONCRETO, J.AR., DN 1.000 MM | m | 119.96
91210 | ASSENTAMENTO DE TUBOS EM CONCRETO, J.AR., DN 1.200 MM | m | 148.72
91211 | ASSENTAMENTO DE TUBOS EM CONCRETO, J.AR., DN 1.500 MM | m | 197.66
91300 | CARGA, TRANSPORTE E DESCARGA DE TUBOS E CONEXÕES EM F°F° OU EM AÇO
91301 | CARGA E DESCARGA DE TUBOS E CONEXÕES EM F°F° OU EM AÇO | t | 62.51
91302 | TRANSPORTE DE TUBOS E CONEXÕES EM F°F° OU EM AÇO | txKm | 2.93
91400 | CARGA, TRANSPORTE ATÉ 10 KM E DESCARGA DE TUBOS E CONEXÕES EM PVC, RPVC, PVC DEFºFº E PRFV
91401 | CARGA, TRANSPORTE ATÉ 10 KM E DESCARGA DE TUBOS E CONEXÕES EM PVC, RPVC, PVC DEFºFº, PRFV DN 40 MM | m | 0.14
91402 | CARGA, TRANSPORTE ATÉ 10 KM E DESCARGA DE TUBOS E CONEXÕES EM PVC, RPVC, PVC DEFºFº, PRFV DN 50 MM | m | 0.29
91403 | CARGA, TRANSPORTE ATÉ 10 KM E DESCARGA DE TUBOS E CONEXÕES EM PVC, RPVC, PVC DEFºFº, PRFV DN 75 MM | m | 0.4
91404 | CARGA, TRANSPORTE ATÉ 10 KM E DESCARGA DE TUBOS E CONEXÕES EM PVC, RPVC, PVC DEFºFº, PRFV DN 100 MM | m | 0.44
91405 | CARGA, TRANSPORTE ATÉ 10 KM E DESCARGA DE TUBOS E CONEXÕES EM PVC, RPVC, PVC DEFºFº, PRFV DN 150 MM | m | 0.67
91406 | CARGA, TRANSPORTE ATÉ 10 KM E DESCARGA DE TUBOS E CONEXÕES EM PVC, RPVC, PVC DEFºFº, PRFV DN 200 MM | m | 0.89
91407 | CARGA, TRANSPORTE ATÉ 10 KM E DESCARGA DE TUBOS E CONEXÕES EM PVC, RPVC, PVC DEFºFº, PRFV DN 250 MM | m | 1.12
91408 | CARGA, TRANSPORTE ATÉ 10 KM E DESCARGA DE TUBOS E CONEXÕES EM PVC, RPVC, PVC DEFºFº, PRFV DN 300 MM | m | 1.34
91409 | CARGA, TRANSPORTE ATÉ 10 KM E DESCARGA DE TUBOS E CONEXÕES EM PVC, RPVC, PVC DEFºFº, PRFV DN 350 MM | m | 1.56
91410 | CARGA, TRANSPORTE ATÉ 10 KM E DESCARGA DE TUBOS E CONEXÕES EM PVC, RPVC, PVC DEFºFº, PRFV DN 400 MM | m | 1.77
91411 | CARGA, TRANSPORTE ATÉ 10 KM E DESCARGA DE TUBOS E CONEXÕES EM PVC, RPVC, PVC DEFºFº, PRFV DN 500 MM | m | 1.9
91412 | CARGA, TRANSPORTE ATÉ 10 KM E DESCARGA DE TUBOS E CONEXÕES EM PVC, RPVC, PVC DEFºFº, PRFV DN 600 MM | m | 2.03
91413 | CARGA, TRANSPORTE ATÉ 10 KM E DESCARGA DE TUBOS E CONEXÕES EM PVC, RPVC, PVC DEFºFº, PRFV DN 700 MM | m | 2.16
91414 | CARGA, TRANSPORTE ATÉ 10 KM E DESCARGA DE TUBOS E CONEXÕES EM PVC, RPVC, PVC DEFºFº, PRFV DN 800 MM | m | 2.29
91415 | CARGA, TRANSPORTE ATÉ 10 KM E DESCARGA DE TUBOS E CONEXÕES EM PVC, RPVC, PVC DEFºFº, PRFV DN 900 MM | m | 2.42
91416 | CARGA, TRANSPORTE ATÉ 10 KM E DESCARGA DE TUBOS E CONEXÕES EM PVC, RPVC, PVC DEFºFº, PRFV DN 1.000 M | m | 2.54
91500 | TRANSPORTE EXCEDENTE A 10 KM DE TUBOS E CONEXÕES EM PVC, RPVC, PVC DEFºFº, PRFV
91501 | TRANSPORTE EXCEDENTE A 10 KM DE TUBOS E CONEXÕES EM PVC, RPVC, PVC DEFºFº, PRFV, DN 40 MM | KmxKm | 3.21
91502 | TRANSPORTE EXCEDENTE A 10 KM DE TUBOS E CONEXÕES EM PVC, RPVC, PVC DEFºFº, PRFV, DN 50 MM | KmxKm | 4
91503 | TRANSPORTE EXCEDENTE A 10 KM DE TUBOS E CONEXÕES EM PVC, RPVC, PVC DEFºFº, PRFV, DN 75 MM | KmxKm | 4.5
91504 | TRANSPORTE EXCEDENTE A 10 KM DE TUBOS E CONEXÕES EM PVC, RPVC, PVC DEFºFº, PRFV, DN 100 MM | KmxKm | 5.79
91505 | TRANSPORTE EXCEDENTE A 10 KM DE TUBOS E CONEXÕES EM PVC, RPVC, PVC DEFºFº, PRFV, DN 150 MM | KmxKm | 7.47
91506 | TRANSPORTE EXCEDENTE A 10 KM DE TUBOS E CONEXÕES EM PVC, RPVC, PVC DEFºFº, PRFV, DN 200 MM | KmxKm | 9.77
91507 | TRANSPORTE EXCEDENTE A 10 KM DE TUBOS E CONEXÕES EM PVC, RPVC, PVC DEFºFº, PRFV, DN 250 MM | KmxKm | 12.72
91508 | TRANSPORTE EXCEDENTE A 10 KM DE TUBOS E CONEXÕES EM PVC, RPVC, PVC DEFºFº, PRFV, DN 300 MM | KmxKm | 16.46
91509 | TRANSPORTE EXCEDENTE A 10 KM DE TUBOS E CONEXÕES EM PVC, RPVC, PVC DEFºFº, PRFV, DN 350 MM | KmxKm | 21.46
91510 | TRANSPORTE EXCEDENTE A 10 KM DE TUBOS E CONEXÕES EM PVC, RPVC, PVC DEFºFº, PRFV, | KmxKm | 27.89
91511 | TRANSPORTE EXCEDENTE A 10 KM DE TUBOS E CONEXÕES EM PVC, RPVC, PVC DEFºFº, PRFV, | KmxKm | 46.95
91512 | TRANSPORTE EXCEDENTE A 10 KM DE TUBOS E CONEXÕES EM PVC, RPVC, PVC DEFºFº, PRFV, | KmxKm | 79.35
91513 | TRANSPORTE EXCEDENTE A 10 KM DE TUBOS E CONEXÕES EM PVC, RPVC, PVC DEFºFº, PRFV, | KmxKm | 134.65
91514 | TRANSPORTE EXCEDENTE A 10 KM DE TUBOS E CONEXÕES EM PVC, RPVC, PVC DEFºFº, PRFV, | KmxKm | 226.8
91515 | TRANSPORTE EXCEDENTE A 10 KM DE TUBOS E CONEXÕES EM PVC, RPVC, PVC DEFºFº, PRFV, | KmxKm | 383.18
91516 | TRANSPORTE EXCEDENTE A 10 KM DE TUBOS E CONEXÕES EM PVC, RPVC, PVC DEFºFº, PRFV, | KmxKm | 647.66
91600 | CARGA, TRANSPORTE ATÉ 10 KM E DESCARGA DE TUBOS E CONEXÕES EM PEAD
91601 | CARGA, TRANSPORTE ATÉ 10 KM E DESCARGA DE TUBOS E CONEXÕES EM PEAD, DE 40 MM | m | 0.14
91602 | CARGA, TRANSPORTE ATÉ 10 KM E DESCARGA DE TUBOS E CONEXÕES EM PEAD, DE 50 MM | m | 0.22
91603 | CARGA, TRANSPORTE ATÉ 10 KM E DESCARGA DE TUBOS E CONEXÕES EM PEAD, DE 63 MM | m | 0.29
91604 | CARGA, TRANSPORTE ATÉ 10 KM E DESCARGA DE TUBOS E CONEXÕES EM PEAD, DE 75 MM | m | 0.37
91605 | CARGA, TRANSPORTE ATÉ 10 KM E DESCARGA DE TUBOS E CONEXÕES EM PEAD, DE 90 MM | m | 0.43
91606 | CARGA, TRANSPORTE ATÉ 10 KM E DESCARGA DE TUBOS E CONEXÕES EM PEAD, DE 110 MM | m | 0.51
91607 | CARGA, TRANSPORTE ATÉ 10 KM E DESCARGA DE TUBOS E CONEXÕES EM PEAD, DE 125 MM | m | 0.58
91608 | CARGA, TRANSPORTE ATÉ 10 KM E DESCARGA DE TUBOS E CONEXÕES EM PEAD, DE 140 MM | m | 0.65
91609 | CARGA, TRANSPORTE ATÉ 10 KM E DESCARGA DE TUBOS E CONEXÕES EM PEAD, DE 160 MM | m | 0.72
91610 | CARGA, TRANSPORTE ATÉ 10 KM E DESCARGA DE TUBOS E CONEXÕES EM PEAD, DE 180 MM | m | 0.8
91611 | CARGA, TRANSPORTE ATÉ 10 KM E DESCARGA DE TUBOS E CONEXÕES EM PEAD, DE 200 MM | m | 0.87
91612 | CARGA, TRANSPORTE ATÉ 10 KM E DESCARGA DE TUBOS E CONEXÕES EM PEAD, DE 225 MM | m | 1.01
91613 | CARGA, TRANSPORTE ATÉ 10 KM E DESCARGA DE TUBOS E CONEXÕES EM PEAD, DE 250 MM | m | 1.16
91614 | CARGA, TRANSPORTE ATÉ 10 KM E DESCARGA DE TUBOS E CONEXÕES EM PEAD, DE 280 MM | m | 1.3
91615 | CARGA, TRANSPORTE ATÉ 10 KM E DESCARGA DE TUBOS E CONEXÕES EM PEAD, DE 315 MM | m | 1.44
91616 | CARGA, TRANSPORTE ATÉ 10 KM E DESCARGA DE TUBOS E CONEXÕES EM PEAD, DE 355 MM | m | 1.59
91617 | CARGA, TRANSPORTE ATÉ 10 KM E DESCARGA DE TUBOS E CONEXÕES EM PEAD, DE 400 MM | m | 1.73
91700 | TRANSPORTE EXCEDENTE A 10 KM DE TUBOS E CONEXÕES EM PEAD
91701 | TRANSPORTE EXCEDENTE A 10 KM DE TUBOS E CONEXÕES EM PEAD, DE 40 MM | KmxKm | 3.21
91702 | TRANSPORTE EXCEDENTE A 10 KM DE TUBOS E CONEXÕES EM PEAD, DE 50 MM | KmxKm | 3.86
91703 | TRANSPORTE EXCEDENTE A 10 KM DE TUBOS E CONEXÕES EM PEAD, DE 63 MM | KmxKm | 4.18
91704 | TRANSPORTE EXCEDENTE A 10 KM DE TUBOS E CONEXÕES EM PEAD, DE 75 MM | KmxKm | 4.5
91705 | TRANSPORTE EXCEDENTE A 10 KM DE TUBOS E CONEXÕES EM PEAD, DE 90 MM | KmxKm | 4.82
91706 | TRANSPORTE EXCEDENTE A 10 KM DE TUBOS E CONEXÕES EM PEAD, DE 110 MM | KmxKm | 5.14
91707 | TRANSPORTE EXCEDENTE A 10 KM DE TUBOS E CONEXÕES EM PEAD, DE 125 MM | KmxKm | 5.46
91708 | TRANSPORTE EXCEDENTE A 10 KM DE TUBOS E CONEXÕES EM PEAD, DE 140 MM | KmxKm | 6.11
91709 | TRANSPORTE EXCEDENTE A 10 KM DE TUBOS E CONEXÕES EM PEAD, DE 160 MM | KmxKm | 6.43
91710 | TRANSPORTE EXCEDENTE A 10 KM DE TUBOS E CONEXÕES EM PEAD, DE 180 MM | KmxKm | 8.04
91711 | TRANSPORTE EXCEDENTE A 10 KM DE TUBOS E CONEXÕES EM PEAD, DE 200 MM | KmxKm | 9.64
91712 | TRANSPORTE EXCEDENTE A 10 KM DE TUBOS E CONEXÕES EM PEAD, DE 225 MM | KmxKm | 11.25
91713 | TRANSPORTE EXCEDENTE A 10 KM DE TUBOS E CONEXÕES EM PEAD, DE 250 MM | KmxKm | 12.86
91714 | TRANSPORTE EXCEDENTE A 10 KM DE TUBOS E CONEXÕES EM PEAD, DE 280 MM | KmxKm | 16.07
91715 | TRANSPORTE EXCEDENTE A 10 KM DE TUBOS E CONEXÕES EM PEAD, DE 315 MM | KmxKm | 19.29
91716 | TRANSPORTE EXCEDENTE A 10 KM DE TUBOS E CONEXÕES EM PEAD, DE 355 MM | KmxKm | 22.5
91717 | TRANSPORTE EXCEDENTE A 10 KM DE TUBOS E CONEXÕES EM PEAD, DE 400 MM | KmxKm | 27.32
91800 | CARGA, TRANSPORTE ATÉ 10 KM E DESCARGA DE TUBOS E CONEXÕES EM CERÂMICA
91900 | TRANSPORTE EXCEDENTE A 10 KM DE TUBOS E CONEXÕES EM CERÂMICA
92000 | CARGA, TRANSPORTE E DESCARGA DE TUBOS EM CONCRETO
92001 | CARGA E DESCARGA DE TUBOS EM CONCRETO | t | 63.93
92002 | TRANSPORTE DE TUBOS EM CONCRETO | txKm | 2.93
92100 | ASSENTAMENTO DE TUBOS CORRUGADOS EM PEAD DE DUPLA PAREDE
92101 | ASSENTAMENTO DE TUBOS CORRUGADOS EM PEAD DE DUPLA PAREDE, DN 450 MM | m | 4.77
92102 | ASSENTAMENTO DE TUBOS CORRUGADOS EM PEAD DE DUPLA PAREDE, DN 600 MM | m | 9.99
92103 | ASSENTAMENTO DE TUBOS CORRUGADOS EM PEAD DE DUPLA PAREDE, DN 750 MM | m | 12.52
92104 | ASSENTAMENTO DE TUBOS CORRUGADOS EM PEAD DE DUPLA PAREDE, DN 1.050 MM | m | 14.91
100000 | PAVIMENTAÇÃO
100100 | REMOÇÃO DE PAVIMENTAÇÃO
100101 | REMOÇÃO DE PAVIMENTAÇÃO ASFALTICA | m² | 14.71
100102 | REMOÇÃO DE PAVIMENTAÇÃO ASFALTICA COM BASE DE PEDRA IRREGULAR, PARALELEPÍPEDO, OU LAJOTA | m² | 16.6
100103 | REMOÇÃO DE PAVIMENTAÇÃO EM PARALELEPIPEDO OU LAJOTA SEXTAVADA | m² | 9.24
100104 | REMOÇÃO DE PAVIMENTAÇÃO EM PEDRA IRREGULAR | m² | 9.24
100105 | REMOÇÃO DE PAVIMENTAÇÃO EM PLACAS DE CONCRETO | m² | 7.11
100106 | REMOÇÃO DE PAVIMENTAÇÃO EM PEDRA PORTUGUESA | m² | 7.82
100107 | REMOÇÃO DE PASSEIO EM LADRILHO HIDRAULICO OU CERÂMICO | m² | 6.41
100108 | REMOÇÃO DE PASSEIO CIMENTADO | m² | 5.7
100109 | REMOÇÃO DE MEIO-FIO | m | 4.98
100110 | REMOÇÃO DE SARJETAS | m³ | 52.83
100111 | REMOÇÃO DE PASSEIO COM GRAMA | m² | 4.28
100112 | CORTE DE PAVIMENTAÇÃO ASFALTICA COM ESPESSURA ATÉ 0,10M | m | 2.2
100113 | REMOÇÃO DE PAVIMENTAÇÃO EM BLOCO DE CONCRETO INTERTRAVADO TIPO PAVER | m² | 9.24
100200 | REPOSIÇÃO DE PAVIMENTAÇÃO
100201 | REPOSIÇÃO DE PAVIMENTAÇÃO EM PARALELEPIPEDO OU PEDRA IRREGULAR | m² | 45.57
100202 | FORNECIMENTO DE PARALELEPIPEDO | m² | 48.81
100203 | REPOSIÇÃO DE PAVIMENTAÇÃO EM LAJOTA SEXTAVADA | m² | 38.58
100204 | FORNECIMENTO DE LAJOTA SEXTAVADA | m² | 48.81
100205 | REPOSIÇÃO DE PAVIMENTAÇÃO EM PLACAS DE CONCRETO | m² | 25
100206 | FORNECIMENTO DE PLACAS DE CONCRETO | m² | 55.71
100207 | REPOSIÇÃO DE PASSEIO EM PEDRA PORTUGUESA (PETIT-PAVET) | m² | 41.78
100208 | FORNECIMENTO DE PEDRA PORTUGUESA (PETIT-PAVET) | m² | 62.94
100209 | REPOSIÇÃO DE PASSEIO EM LADRILHO HIDRAULICO OU CERÂMICO | m² | 50.37
100210 | FORNECIMENTO DE LADRILHO HIDRAULICO OU CERÂMICO | m² | 41.3
100211 | REPOSIÇÃO DE PASSEIO CIMENTADO | m² | 43.78
100212 | REPOSIÇÃO DE MEIO-FIO | m | 16.07
100213 | FORNECIMENTO DE MEIO-FIO | m | 21.07
100214 | REPOSIÇÃO DE SARJETA | m³ | 589.45
100215 | REPOSIÇÃO DE PASSEIO COM GRAMA | m² | 13.44
100216 | REPOSIÇÃO DE PAVIMENTAÇÃO EM BLOCO DE CONCRETO INTERTRAVADO TIPO PAVER | m² | 45.57
100217 | FORNECIMENTO DE BLOCO DE CONCRETO INTERTRAVADO TIPO PAVER | m² | 48.81
100300 | EXECUÇÃO DE PAVIMENTAÇÃO ASFALTICA
100302 | EXECUÇÃO DE BASE EM MACADAME BETUMINOSO | m³ | 471.37
100303 | EXECUÇÃO DE IMPRIMAÇÃO LIGANTE | m² | 6.41
100306 | EXECUÇÃO DE BASE EM CONCRETO NÃO ESTRUTURAL, CONSUMO MÍNIMO DE 210 KG DE CIMENTO POR M3 | m³ | 367.72
100307 | EXECUÇÃO DE CAUQ COM LARGURA > 2,00 M | t | 445.27
100308 | TRANSPORTE DE CONCRETO ASFÁLTICO USINADO À QUENTE - CAUQ | txKm | 0.5
100309 | TRANSPORTE DE BASE EM BRITA GRADUADA | m³xKm | 1.32
100310 | TRANSPORTE DE BICA CORRIDA | m³xKm | 1.2
100311 | EXECUÇÃO DE PINTURA DE LIGAÇÃO | m² | 1.8
100312 | EXECUÇÃO DE CAUQ EM VALA COM LARGURA <= 2,00 M | t | 456.75
100313 | EXECUÇÃO DE BASE EM BRITA GRADUADA, COM CONTROLE DO G.C.=100%, SEM TRANSPORTE | m³ | 125.97
100314 | ENSAIO DE CONTROLE DO GRAU DE COMPACTAÇÃO DA MISTURA ASFÁLTICA | un | 61.69
100315 | ENSAIO DE MASSA ESPECIFICA - IN SITU - MÉTODO FRASCO DE AREIA | un | 47.98
100316 | EXECUÇÃO DE SUB-BASE/REFORÇO DE SUBLEITO EM BICA CORRIDA, COM CONTROLE DO G.C.=100%, SEM TRANSPORT | m³ | 93.72
100317 | EXECUÇÃO DE CAMADA DE BINDER | t | 371.25
100400 | REGULARIZAÇÃO E REVESTIMENTO
100401 | REGULARIZAÇÃO MECANIZADA DE SUPERFICIES | m² | 0.06
100403 | REVESTIMENTO COM BRITA | m³ | 73.04
100404 | REVESTIMENTO COM PEDRISCO | m³ | 77.52
100405 | REVESTIMENTO COM SAIBRO | m³ | 42.09
100406 | REVESTIMENTO COM BICA CORRIDA, SEM TRANSPORTE | m³ | 76.88
100407 | REVESTIMENTO COM BICA CORRIDA REAPROVEITADA | m³ | 20.12
100500 | SINALIZAÇÃO
100501 | PINTURA DE FAIXA HORIZONTAL COM TINTA ACRÍLICA BRANCA E/OU AMARELA | m² | 22.12
100502 | PINTURA DE SETA E/OU DIZERES NA PISTA | m² | 30.63
110000 | LIGAÇÕES PREDIAIS
110100 | LIGAÇÕES PREDIAIS DE ÁGUA EM REDE A SER IMPLANTADA
110101 | TOMADA DE ÁGUA | un | 28.77
110102 | RAMAL PREDIAL DE ÁGUA | m | 10.31
110103 | MONTAGEM E INSTALAÇÃO DE CAVALETE PADRÃO | un | 12.36
110104 | INSTALAÇÃO DE HIDRÔMETRO | un | 11.06
110200 | LIGAÇÕES PREDIAIS DE ESGOTO EM REDE A SER IMPLANTADA
110201 | CONEXÃO DO RAMAL A REDE DE ESGOTO, EM PVC, DIAM. 100 MM | un | 5.55
110202 | CONEXÃO DO RAMAL A REDE DE ESGOTO, EM PVC, DIAM. 150MM | un | 5.92
110203 | CONEXÃO DO RAMAL A REDE DE ESGOTO, EM MANILHA CERÂMICA, DIAM. 100 MM | un | 24.3
110204 | CONEXÃO DO RAMAL A REDE DE ESGOTO, EM MANILHA CERÂMICA, DIAM. 150 MM | un | 26.87
110205 | RAMAL PREDIAL DE ESGOTO EM PVC, DN 100 MM | m | 8.18
110206 | RAMAL PREDIAL DE ESGOTO EM PVC, DN 150 MM | m | 8.7
110209 | CAIXA DE INSPEÇÃO EM ANÉIS DE CONCRETO PRÉ-MOLDADO DN 400 MM, PROFUNDIDADE ATÉ 1,00 M | un | 142.75
110210 | CAIXA DE INSPEÇÃO EM ANÉIS DE CONCRETO PRÉ-MOLDADO DN 600 MM, PROFUNDIDADE ATÉ 1,00 M | un | 166.92
110211 | ACRÉSCIMO DE ANÉIS DE CONCRETO, PARA CAIXA DE INSPEÇÃO, DN 400 MM, PROFUNDIDADES ACIMA DE 1,00 M | m | 55.91
110212 | ACRÉSCIMO DE ANÉIS DE CONCRETO, PARA CAIXA DE INSPEÇÃO, DN 600 MM, PROFUNDIDADES ACIMA DE 1,00 M | m | 80.08
110213 | TAMPA DE CONCRETO, PARA CAIXA DE INSPEÇÃO, DN 400 MM | un | 20.5
110214 | TAMPA DE CONCRETO, PARA CAIXA DE INSPEÇÃO, DN 600 MM | un | 34.9
110215 | COROAMENTO DE TAMPA EM LIGAÇÃO DOMICILIAR EM PASSEIO | un | 73.88
110216 | RAMAL PREDIAL DE ESGOTO EM PVC, DN 100 MM, SEM REATERRO | m | 2.98
110217 | RAMAL PREDIAL DE ESGOTO EM PVC, DN 150 MM, SEM REATERRO | m | 3.29
120000 | FECHAMENTO
120100 | ALVENARIA
120101 | ALVENARIA DE TIJOLOS CERÂMICO MACIÇO 1/2 VEZ | m² | 80.86
120102 | ALVENARIA DE TIJOLOS CERÂMICO MACIÇO 1 VEZ | m² | 157.28
120103 | ALVENARIA DE TIJOLOS CERÂMICO MACIÇO | m³ | 709.47
120104 | ALVENARIA DE TIJOLOS CERÂMICO FURADO 1/2 VEZ | m² | 51.78
120105 | ALVENARIA DE TIJOLOS CERÂMICO FURADO 1 VEZ | m² | 79.52
120106 | ALVENARIA DE BLOCO DE CONCRETO E=0,10 M | m² | 43.84
120107 | ALVENARIA DE BLOCO DE CONCRETO E=0,15 M | m² | 57.13
120108 | ALVENARIA DE BLOCO DE CONCRETO E=0,20 M | m² | 59.04
120109 | ALVENARIA DE BLOCO DE CONCRETO | m³ | 431.96
120110 | ALVENARIA DE ELEMENTOS VAZADOS CERÂMICO E = 0,10 M | m² | 114.89
120111 | ALVENARIA DE BLOCO DE VIDRO E=0,10 M | m² | 392.24
120112 | ALVENARIA DE PEDRA COM JUNTA ARGAMASSADA | m³ | 384.62
120113 | ALVENARIA DE PEDRA COM JUNTA SECA | m³ | 244.07
120114 | ALVENARIA DE TIJOLO CERÂMICO FURADO À VISTA E= 0,1 M | m² | 87.13
120200 | COBERTURAS
120201 | COBERTURA COM TELHA CERÂMICA FRANCESA, COM MADEIRAMENTO | m² | 116.38
120202 | COBERTURA COM TELHA CERÂMICA COLONIAL, COM MADEIRAMENTO | m² | 129.87
120206 | CALHA EM PVC, DIÂMETRO 125 MM | m | 45.29
120207 | CALHA EM CHAPA GALVANIZADA Nº 26, CORTE 0,45 M | m | 67.58
120208 | CONDUTOR EM PVC, DIÂMETRO 88 MM | m | 29.02
120209 | CONDUTOR EM CHAPA GALVANIZADA Nº 26, CORTE 0,20 M | m | 51.23
120210 | RUFO EM CHAPA GALVANIZADA Nº 26, CORTE 0,40 M | m | 63.49
120250 | COBERTURA C/ TELHA CERÂMICA, TIPO PAULISTA OU ROMANA, SEM MADEIRAMENTO | m² | 45.68
120251 | ESTRUTURA DE MADEIRA APOIADA S/LAJES DE FORRO P/ COBERTURA C/ TELHAS TIPO PAULISTA OU ROMANA | m² | 76.09
120252 | DOMO DE FIBRA DE VIDRO OU ACRÍLICO COM OU SEM VENTILAÇÃO | m² | 531.43
120253 | COBERTURA COM TELHA ESTRUTURAL DE FIBROCIMENTO TIPO CANALETE, INCLUSIVE APOIOS E ACESSÓRIOS | m² | 87.44
120254 | COBERTURA COM TELHA ONDULADA DE FIBROCIMENTO E=6 MM, COM TRAMA DE MADEIRA | m² | 52.13
120300 | ESQUADRIAS E FERRAGENS
120302 | JANELAS DE MADEIRA, INCLUSIVE FERRAGENS | m² | 398.43
120303 | PORTAS DE FERRO EM CANTONEIRAS, INCLUSIVE FERRAGEN | m² | 589.24
120304 | JANELAS DE FERRO EM CANTONEIRAS, INCLUSIVE FERRAGENS | m² | 428.62
120305 | PORTAS DE FERRO EM CHAPA DOBRADA, INCLUSIVE FERRAGENS | m² | 516.59
120306 | JANELAS DE FERRO EM CHAPA DOBRADA, INCLUSIVE FERRAGENS | m² | 484.4
120308 | PORTAS DE ALUMÍNIO, INCLUSIVE FERRAGENS | m² | 735.26
120309 | JANELAS DE ALUMÍNIO, INCLUSIVE FERRAGENS | m² | 515.85
120310 | PORTAS DE MADEIRA SEMI-OCA (INTERNA) COMPLETA | m² | 499.09
120311 | PORTAS DE MADEIRA MACIÇA (EXTERNA) COMPLETA | m² | 619.06
120400 | VIDROS
120401 | VIDRO LISO E=3 MM | m² | 91.35
120402 | VIDRO TRANSLÚCIDO, MARTELADO E=3 MM | m² | 93.52
120500 | DISPOSITIVO DE PROTEÇÃO E ACESSO
120501 | GRADE DE PROTEÇÃO E RETENÇÃO | kg | 23.86
120502 | GRELHA | kg | 24.22
120503 | GUARDA CORPO | m | 197.16
120504 | ESCADA TIPO MARINHEIRO | m | 178.53
120505 | CHAPAS PARA PISO - TIPO XADREZ | m² | 430.78
120507 | GRADE DE PISO PULTRUDADA - VÃO ATÉ 1.000 MM | m² | 474.65
120508 | ESCADA TIPO MARINHEIRO COM GAIOLA DE PROTEÇÃO | m | 309.36
120509 | ESCADA TIPO MARINHEIRO PULTRUDADO | m | 445.98
120510 | ESCADA TIPO MARINHEIRO PULTRUDADO COM GAIOLA DE PROTEÇÃO | m | 782.43
120511 | GUARDA CORPO PULTRUDADO COM FIXAÇÃO DE BASE NO PISO - NR12 E CBMSC IN9 | m | 471.33
120512 | GUARDA CORPO PULTRUDADO COM FIXAÇÃO DE BASE NA LATERAL - NR12 E CBMSC IN9 | m | 421.21
120600 | COMPLEMENTOS ARQUITETONICOS E DIVISÓRIAS
120601 | ARMÁRIO | m² | 344.86
120602 | BALCÃO | m² | 454
120603 | ESTRADO DE MADEIRA | m² | 72.37
120604 | DIVISÓRIAS | m² | 251.36
120605 | FORRO EM PVC | m² | 62.09
130000 | REVESTIMENTO E TRATAMENTO DE SUPERFÍCIE
130100 | PISOS, TETOS E PAREDES
130101 | PISOS CIMENTADO LISO, E = 0,02 M | m² | 17.87
130102 | PISO CIMENTADO DESEMPENADO, E = 0,02 M | m² | 16.14
130103 | PISO EM TACO, MADEIRA DE LEI | m² | 97.85
130104 | PISO EM TABUA, MADEIRA DE LEI | m² | 194.05
130105 | PISO EM CERÂMICA | m² | 48.48
130108 | PISO EM PEDRA ORNAMENTAL | m² | 36
130109 | PISO EM BORRACHA SINTÉTICA | m² | 115.57
130110 | PISO VINÍLICO | m² | 127.31
130111 | PISO TIPO MONOLÍTICO DE ALTA RESISTÊNCIA | m² | 63.63
130112 | PEITORIL | m² | 267.94
130113 | SOLEIRA | m² | 267.94
130115 | FORRO EM MADEIRA | m² | 102.77
130116 | FORRO EM PLACAS DE GESSO | m² | 41.08
130117 | ARGAMASSA, CIMENTO E AREIA TRAÇO 1:3 | m³ | 373.71
130118 | CHAPISCO COMUM, CIMENTO E AREIA, TRAÇO 1:3 | m² | 5.48
130119 | CHAPISCO DE ACABAMENTO, CIMENTO E AREIA, TRAÇO 1:3 | m² | 9.2
130120 | EMBOÇO, CIMENTO, CAL E AREIA, TRAÇO 1:2:6 | m² | 26.25
130121 | REBOCO, CAL E AREIA, TRAÇO 1:4 | m² | 20.11
130122 | AZULEJO | m² | 50.64
130123 | REVESTIMENTO CERÂMICO | m² | 130.03
130124 | RODAPÉ CERÂMICO | m | 5.13
130200 | IMPERMEABILIZAÇÃO / PROTEÇÃO
130201 | IMPERMEABILIZAÇÃO COM CIMENTO POLIMÉRICO, BASE PVA | m² | 23.23
130202 | IMPERMEABILIZAÇÃO COM CIMENTO POLIMÉRICO, BASE ACRÌLICA | m² | 31.67
130203 | IMPERMEABILIZAÇÃO COM MEMBRANA APLICADA A FRIO | m² | 53.46
130204 | IMPERMEABILIZAÇÃO COM ARGAMASSA DE CIMENTO E AREIA, TRAÇO 1:3, ADITIVADA | m² | 68.36
130205 | IMPERMEABILIZAÇÃO COM MANTA BUTÍLICA | m² | 180.71
130208 | IMPERMEABILIZAÇÃO DO SOLO COM SODA CÁUSTICA | m² | 17.87
130209 | IMPERMEABILIZAÇÃO BETUMINOSA | m² | 23.53
130210 | PROTEÇÃO TÉRMICA EM CONCRETO CELULAR | m³ | 712.7
130211 | PROTEÇÃO TÉRMICA EM CONCRETO COM AGREGADO LEVE | m³ | 714.04
130212 | PROTEÇÃO TÉRMICA EM LA DE VIDRO | m² | 52.89
130213 | PROTEÇÃO MECÂNICA COM ARGAMASSA DE CIMENTO E AREIA TRAÇO 1:5 | m³ | 389.42
130214 | IMPERMEABILIZANTE ELÁSTICO À BASE DE RESINA TERMO E CIMENTOS ADITIVADOS (POLIMÉRICOS) | m² | 49.17
130215 | IMPERMEABILIZANTE SEMI-FLEXÍVEL À BASE DE CIMENTOS ESPECIAIS, ADITIVOS E RESINA ACRÍLICA | m² | 24.56
130216 | MANTA IMPERMEABILIZANTE PRÉ-FABRICADA, ESPESSURA 4 MM, PROTEÇÃO MECÂNICA E ISOLANTE TÉRMICO | m² | 69.85
130217 | PROTEÇÃO MECÂNICA COM FIBRA DE VIDRO | m² | 152.12
130218 | PROTEÇÃO TÉRMICA COM BRITA | m³ | 88.65
130219 | IMPERMEABILIZANTE BI-COMPONENTE A BASE DE RESINA EPÓXI, ALCATRÃO DE HULHA, ADITIVOS E FILER MINERAL | m² | 54.82
130300 | PINTURA
130301 | PINTURA ANTI CORROSIVA | m² | 17.88
130302 | PINTURA IMUNIZANTE EM MADEIRA | m² | 6.17
130303 | PINTURA A BASE DE CAL | m² | 9.41
130304 | PINTURA A BASE DE CIMENTO | m² | 9.31
130305 | PINTURA LATEX PVA, SEM MASSA CORRIDA PVA | m² | 12.51
130306 | PINTURA LATEX PVA, COM MASSA CORRIDA PVA | m² | 27.45
130307 | PINTURA LATEX ACRÍLICA, SEM MASSA CORRIDA ACRÍLICA | m² | 16.24
130308 | PINTURA LATEX ACRÍLICA, COM MASSA CORRIDA ACRÍLICA | m² | 36.05
130309 | PINTURA COM SILICONE | m² | 18.15
130310 | PINTURA COM EPOXI, SEM MASSA CORRIDA EPOXI | m² | 57.27
130311 | PINTURA COM EPOXI, COM MASSA CORRIDA EPOXI | m² | 92.82
130312 | PINTURA A ÓLEO | m² | 23.37
130313 | PINTURA ESMALTE | m² | 27.81
130314 | PINTURA GRAFITE | m² | 28.15
130315 | PINTURA ALUMÍNIO | m² | 29.08
130316 | PINTURA VERNIZ | m² | 22.21
130317 | PINTURA ESPECIAL PARA PISO | m² | 16.4
130318 | PINTURA DE LOGOTIPO | un | 492.6
140000 | INSTALAÇÕES PREDIAIS
140100 | INSTALAÇÕES DE TUBULAÇÕES E CONEXÕES DE ÁGUA EM PVC RÍGIDO SOLDAVEL
140101 | TUBULAÇÕES DE ÁGUA EM PVC RÍGIDO SOLDAVEL, DIAM. 20 MM | m | 20.39
140102 | TUBULAÇÕES DE ÁGUA EM PVC RÍGIDO SOLDAVEL, DIAM. 25 MM | m | 22.31
140103 | TUBULAÇÕES DE ÁGUA EM PVC RÍGIDO SOLDAVEL, DIAM. 32 MM | m | 26.47
140104 | TUBULAÇÕES DE ÁGUA EM PVC RÍGIDO SOLDAVEL, DIAM. 40 MM | m | 28.37
140105 | TUBULAÇÕES DE ÁGUA EM PVC RÍGIDO SOLDAVEL, DIAM. 50 MM | m | 37.85
140106 | TUBULAÇÕES DE ÁGUA EM PVC RÍGIDO SOLDAVEL, DIAM. 60 MM | m | 53.7
140107 | TUBULAÇÕES DE ÁGUA EM PVC RÍGIDO SOLDAVEL, DIAM. 75 MM | m | 73.13
140108 | TUBULAÇÕES DE ÁGUA EM PVC RÍGIDO SOLDAVEL, DIAM. 85 MM | m | 85.88
140109 | TUBULAÇÕES DE ÁGUA EM PVC RÍGIDO SOLDAVEL, DIAM. 110 MM | m | 120.43
140200 | INSTALAÇÕES DE TUBULAÇÕES E CONEXÕES DE ÁGUA EM F°G°
140201 | TUBULAÇÕES DE ÁGUA EM F°G°, DIAM. 1/2 POLEGADA | m | 35.74
140202 | TUBULAÇÕES DE ÁGUA EM F°G°, DIAM. 3/4 POLEGADA | m | 40.04
140203 | TUBULAÇÕES DE ÁGUA EM F°G°, DIAM. 1 POLEGADA | m | 50.56
140204 | TUBULAÇÕES DE ÁGUA EM F°G°, DIAM. 1 1/4 POLEGADA | m | 64.92
140205 | TUBULAÇÕES DE ÁGUA EM F°G°, DIAM. 1 1/2 POLEGADA | m | 74.21
140206 | TUBULAÇÕES DE ÁGUA EM F°G°, DIAM. 2 POLEGADA | m | 90.31
140300 | INSTALAÇÕES DE TUBULAÇÕES E CONEXÕES DE ESGOTO EM PVC RÍGIDO
140301 | TUBULAÇÕES DE ESGOTO EM PVC RÍGIDO, DIAM. 40 MM | m | 38.12
140302 | TUBULAÇÕES DE ESGOTO EM PVC RÍGIDO, DIAM. 50 MM | m | 45
140303 | TUBULAÇÕES DE ESGOTO EM PVC RÍGIDO, DIAM. 75 MM | m | 60.51
140304 | TUBULAÇÕES DE ESGOTO EM PVC RÍGIDO, DIAM. 100 MM | m | 68.08
140400 | INSTALAÇÕES DE PEÇAS E APARELHOS HIDRAULICOS SANITÁRIOS
140401 | CAIXA SIFONADA DIAM. 150 MM | un | 42.83
140405 | VALVULA DE DESCARGA, DIÂMETRO 40 MM | un | 237.84
140406 | CAIXA DE DESCARGA DE EMBUTIR | un | 110.95
140408 | REGISTRO DE PRESSÃO, COM CANOPLA, DIÂMETRO 20 MM | un | 67.95
140409 | REGISTRO GAVETA CROMADO, COM CANOPLA LISA, DIÂMETRO 20 MM | un | 64.99
140410 | REGISTRO GAVETA CROMADO, COM CANOPLA LISA, DIÂMETRO 25 MM | un | 71.75
140411 | REGISTRO GAVETA CROMADO, COM CANOPLA LISA, DIÂMETRO 32 MM | un | 100.01
140412 | REGISTRO GAVETA CROMADO, COM CANOPLA LISA, DIÂMETRO 40 MM | un | 125.1
140413 | REGISTRO GAVETA CROMADO, COM CANOPLA LISA, DIÂMETRO 50 MM | un | 131.55
140414 | REGISTRO GAVETA DIÂMETRO 3/4 POL. | un | 42.42
140415 | REGISTRO GAVETA DIÂMETRO 1 POL. | un | 59.94
140416 | REGISTRO GAVETA DIÂMETRO 1 1/4 POL. | un | 75.5
140417 | REGISTRO GAVETA DIÂMETRO 1 1/2 POL. | un | 90.86
140418 | REGISTRO GAVETA DIÂMETRO 2 POL. | un | 118.21
140423 | CAIXA DE ÁGUA DE FIBRA DE VIDRO, DE 1.000 LITROS | un | 544.38
140424 | CAIXA DE ÁGUA DE FIBRA DE VIDRO, DE 250 LITROS | un | 304.71
140425 | CAIXA DE ÁGUA DE FIBRA DE VIDRO, DE 2.000 LITROS | un | 1053.15
140426 | CAIXA DE ÁGUA DE FIBRA DE VIDRO, DE 500 LITROS | un | 404.58
140427 | CAIXA DE ÁGUA DE FIBRA DE VIDRO, DE 3.000 LITROS | un | 1390.62
140428 | BACIA SANITÁRIA | un | 215.94
140429 | LAVATÓRIO DE COLUNA | un | 194.35
140430 | ARMÁRIO PARA BANHEIRO | un | 76.15
140434 | CHUVEIRO ELÉTRICO | un | 67.45
140435 | TORNEIRA CROMADA PARA JARDIM | un | 46.29
140436 | TORNEIRA SIMPLES PARA JARDIM | un | 39.84
140437 | CAIXA DE ÁGUA EM POLIETILENO, DE 500 LITROS | un | 311.91
140438 | CAIXA DE ÁGUA EM POLIETILENO, DE 1000 LITROS | un | 495.02
140439 | PAPELEIRA DE PAREDE EM METAL CROMADO PARA VASO SANITÁRIO | un | 35.23
140440 | SABONETEIRA EM METAL CROMADO | un | 34.45
140441 | PORTA TOALHA EM METAL CROMADO | un | 27.86
140442 | VÁLVULA DE BÓIA 3/4 | un | 26.16
140500 | EXECUÇÃO DE FOSSA E POÇOS ABSORVENTES
140501 | FOSSA SEPTICA | un | 568.6
140502 | POÇO ABSORVENTE | un | 1464.07
140600 | INSTALAÇÕES DE FIOS ELÉTRICOS
140700 | INSTALAÇÕES DE CABOS ELÉTRICOS
140705 | CABO DE COBRE 4,00 MM2 0,6/1,0 KV | m | 6.05
140713 | CABO DE COBRE 1,50 MM2 0,6/1,0 KV | m | 2.6
140714 | CABO DE COBRE 2,50 MM2 0,6/1,0 KV | m | 3.74
140716 | CABO DE COBRE 6,00 MM2 0,6/1,0 KV | m | 8.26
140717 | CABO DE COBRE 10,00 MM2 0,6/1,0 KV | m | 13.56
140718 | CABO DE COBRE 16,00 MM2 0,6/1,0 KV | m | 22.01
140719 | CABO DE COBRE 25,00 MM2 0,6/1,0 KV | m | 24.45
140720 | CABO DE COBRE 35,00 MM2 0,6/1,0 KV | m | 32.97
140721 | CABO DE COBRE 50,00 MM2 0,6/1,0 KV | m | 47.51
140722 | CABO DE COBRE 70,00 MM2 0,6/1,0 KV | m | 66.07
140723 | CABO DE COBRE 95,00 MM2 0,6/1,0 KV | m | 86.18
140724 | CABO DE COBRE 95,00 MM2 0,6/1,0 KV | m | 110.53
140800 | INSTALAÇÕES DE CABOS ELÉTRICOS DE COBRE NU
140802 | CABO DE COBRE NU DE 10,00 MM2 | m | 15.43
140803 | CABO DE COBRE NU DE 35,00 MM2 | m | 41.55
140804 | CABO DE COBRE NU DE 70,00 MM2 | m | 78.57
140805 | CABO DE COBRE NU DE 120,00 MM2 | m | 138.12
140900 | INSTALAÇÕES DE ELETRODUTOS EM PVC RÍGIDO, EMBUTIDO
140901 | ELETRODUTO DE PVC RÍGIDO, DIAM. 20 MM, EMBUTIDO | m | 10.38
140902 | ELETRODUTO DE PVC RÍGIDO, DIAM. 25 MM, EMBUTIDO | m | 13.12
140903 | ELETRODUTO DE PVC RÍGIDO, DIAM. 32 MM, EMBUTIDO | m | 17.16
140904 | ELETRODUTO DE PVC RÍGIDO, DIAM. 40 MM, EMBUTIDO | m | 23.27
140905 | ELETRODUTO DE PVC RÍGIDO, DIAM. 50 MM, EMBUTIDO | m | 26.6
140906 | ELETRODUTO DE PVC RÍGIDO, DIAM. 60 MM, EMBUTIDO | m | 34.63
140907 | ELETRODUTO DE PVC RÍGIDO, DIAM. 75 MM, EMBUTIDO | m | 48.04
140908 | ELETRODUTO DE PVC RÍGIDO, DIAM. 85 MM, EMBUTIDO | m | 58.26
140909 | ELETRODUTO DE PVC RÍGIDO, DIAM. 110 MM, EMBUTIDO | m | 84.06
141100 | INSTALAÇÕES DE ELETRODUTOS EM FERRO GALVANIZADO, EMBUTIDO
141101 | ELETRODUTO DE FERRO GALVANIZADO DIAM. 3/4'', EMBUTIDO | m | 20.99
141102 | ELETRODUTO DE FERRO GALVANIZADO DIAM. 1'', EMBUTIDO | m | 26.06
141103 | ELETRODUTO DE FERRO GALVANIZADO DIAM. 1 1/4'', EMBUTIDO | m | 43.67
141104 | ELETRODUTO DE FERRO GALVANIZADO DIAM. 1 1/6'', EMBUTIDO | m | 47.58
141105 | ELETRODUTO DE FERRO GALVANIZADO DIAM. 2'', EMBUTIDO | m | 64.77
141106 | ELETRODUTO DE FERRO GALVANIZADO DIAM. 2 1/2'', EMBUTIDO | m | 103.11
141107 | ELETRODUTO DE FERRO GALVANIZADO DIAM. 3'', EMBUTIDO | m | 141.06
141109 | ELETRODUTO DE FERRO GALVANIZADO DIAM. 4'', EMBUTIDO | m | 187.19
141200 | INSTALAÇÕES DE ELETRODUTOS EM POLIETILENO FLEXIVEL EMBUTIDO
141201 | ELETRODUTO DE POLIETILENO DIAM. 20 MM, EMBUTIDO | m | 8.57
141202 | ELETRODUTO DE POLIETILENO DIAM. 25 MM, EMBUTIDO | m | 9.4
141203 | ELETRODUTO DE POLIETILENO DIAM. 32 MM, EMBUTIDO | m | 13.39
141204 | ELETRODUTO DE POLIETILENO DIAM. 50 MM, EMBUTIDO | m | 19.63
141205 | ELETRODUTO DE POLIETILENO DIAM. 60 MM, EMBUTIDO | m | 23.08
141206 | ELETRODUTO DE POLIETILENO DIAM. 75 MM, EMBUTIDO | m | 27.09
141207 | ELETRODUTO DE POLIETILENO DIAM. 100 MM, EMBUTIDO | m | 30.22
141208 | ELETRODUTO DE POLIETILENO DIAM. 150 MM, EMBUTIDO | m | 52.12
141300 | INSTALAÇÕES DE PEÇAS E APARELHOS ELÉTRICOS
141301 | CAIXA PLÁSTICA 4 X 4'', OCTOGONAL | un | 7.7
141302 | CAIXA PLÁSTICA 4 X 4'', QUADRADA | un | 6.65
141303 | CAIXA PLÁSTICA 3 X 3'', SEXTAVADA | un | 6.16
141304 | CAIXA PLÁSTICA 4 X 2'' | un | 4.94
141305 | PLACA DE 4 X 2'', PARA CHUVEIRO | un | 4.55
141306 | CONJUNTO DE PLACA DE 4 X 2'', COM INTERRUPTOR SIMPLES | un | 11.13
141307 | CONJUNTO DE PLACA DE 4 X 2'', COM 1 TOMADA | un | 12.12
141308 | CONJUNTO DE PLACA DE 4 X 2'', COM 2 INTERRUPTORES SIMPLES | un | 21.64
141309 | CONJUNTO DE PLACA DE 4 X 2'', COM 1 INTERRUPTOR SIMPLES E 1 TOMADA | un | 18.23
141310 | CONJUNTO DE PLACA DE 4 X 2'', COM 1 INTERRUPTOR BIPOLAR SIMPLES | un | 22.96
141311 | CONJUNTO DE PLACA DE 4 X 2'', COM 3 INTERRUPTORES SIMPLES | un | 20.5
141312 | CONJUNTO DE PLACA DE 4 X 2'', COM 2 TOMADAS | un | 21.2
141313 | PLACA DE 4 X 4'' | un | 7.04
141314 | CONJUNTO DE PLACA DE 4 X 4'', COM 1 INTERRUPTOR BIPOLAR SIMPLES E 1 TOMADA | un | 28.75
141315 | CONJUNTO DE PLACA DE 4 X 4'', COM 2 INTERRUPTORES BIPOLARES SIMPLES | un | 44.03
141317 | LUMINÁRIA TIPO PLAFONIER, COM GLOBO | un | 40.72
141318 | ARANDELA TIPO DROPS | un | 47.34
141319 | LUMINÁRIA FLUORESCENTE COM 1 LAMPADA 220 V / 40 W | un | 77.15
141320 | LUMINÁRIA FLUORESCENTE COM 2 LAMPADAS 220 V / 40 W | un | 100.82
141321 | LUMINÁRIA FLUORESCENTE COM 4 LAMPADAS 220 V / 40 W | un | 187.82
141322 | REATOR P/LAMPADA FLUORESCENTE, PARTIDA RÁPIDA 1 X 20 W | un | 30.55
141323 | REATOR P/LAMPADA FLUORESCENTE, PARTIDA RÁPIDA 1 X 40 W | un | 39.7
141324 | REATOR P/LAMPADA FLUORESCENTE, PARTIDA RÁPIDA 2 X 20 W | un | 41
141325 | DISJUNTOR TIPO QUICK-LAG DE 10 A 30 A | un | 15.88
141326 | LAMPADA MISTA 160 W/220 V | un | 19.82
141327 | LAMPADA MISTA 250 W/220 V | un | 26.84
141335 | CONECTOR TIPO SPLIT-BOLT, PARA CABO 10,0 MM2 | un | 5.09
141336 | CONECTOR TIPO SPLIT-BOLT, PARA CABO 35,0 MM2 | un | 7.59
141337 | CONECTOR TIPO SPLIT-BOLT, PARA CABO 70,0 MM2 | un | 15.34
141338 | CONECTOR TIPO SPLIT-BOLT, PARA CABO 95,0 MM2 | un | 22.47
141339 | CONECTOR TIPO SPLIT-BOLT, PARA CABO 120,0 MM2 | un | 24.18
141340 | HASTE DE ATERRAMENTO COPPERWELD 3,00 M X 5/8'' | un | 55.31
141342 | CONDULETE 1/2'' | un | 21.58
141343 | CONDULETE 3/4'' | un | 22.15
141344 | CONDULETE 1'' | un | 28.21
141345 | CONDULETE 1 1/4'' | un | 31.29
141346 | CONDULETE 1 1/2'' | un | 36.78
141347 | CONDULETE 2'' | un | 47.69
141348 | CONDULETE 2 1/2'' | un | 85.48
141349 | CONDULETE 3'' | un | 106.04
141351 | CONDULETE 4'' | un | 166.75
141400 | ENTRADA GERAL
141401 | CARGA GERAL ATÉ 10 KW | un | 1622.84
141402 | CARGA GERAL ATÉ 10,5 A 20 KW | un | 1903.16
141403 | CARGA GERAL ATÉ 20,5 A 40 KW | un | 2651.7
141404 | CARGA GERAL ATÉ 40,5 A 60 KW | un | 3278.1
141405 | CARGA GERAL ATÉ 60,5 A 80 KW | un | 3689.19
141406 | CARGA GERAL ACIMA DE 80 KW | un | 3869.1
141500 | CAIXA DE MEDIDORES
141501 | CAIXA DE MEDIDORES ATÉ 50 A | un | 1804.83
141502 | CAIXA DE MEDIDORES ACIMA DE 50 A | un | 2990.34
141700 | INSTALAÇÕES PREDIAIS
141701 | INSTALAÇÕES HIDRAULICO-SANITÁRIOS PREDIAIS-INTERNA | Gb
141702 | INSTALAÇÕES HIDRAULICO-SANITÁRIOS PREDIAIS-EXTERNA | Gb
141703 | INSTALAÇÕES ELÉTRICAS PREDIAIS - INTERNA | Gb
141704 | INSTALAÇÕES ELÉTRICAS PREDIAIS - EXTERNA | Gb
141705 | INSTALAÇÕES ELÉTRICAS PREDIAIS INTERNA E EXTERNA | Gb
141800 | INSTALAÇÃO DE PARA RAIO
141801 | INSTALAÇÃO DE PARA RAIO | Gb
150000 | INSTALAÇÕES DE PRODUÇÃO
150100 | MONTAGEM ELETRO-MECÂNICA
150101 | MONTAGEM ELETRO-MECÂNICA DE CONJUNTO MOTO BOMBA DE 01 A 15 CV | un | 3045.24
150102 | MONTAGEM ELETRO-MECÂNICA DE CONJUNTO MOTO-BOMBA DE 15,5 A 50 CV | un | 4060.32
150103 | MONTAGEM ELETRO-MECÂNICA DE CONJUNTO MOTO-BOMBA DE 50,5 A 100 CV | un | 5075.4
150104 | MONTAGEM ELETRO-MECÂNICA DE CONJUNTO MOTO-BOMBA DE 100,5 A 200 CV | un | 6090.48
150105 | MONTAGEM ELETRO-MECÂNICA DE CONJUNTO MOTO-BOMBA DE 200,5 A 500 CV | un | 7105.56
150200 | INSTALAÇÃO DE PERFIL I - MONOVIA
150201 | INSTALAÇÃO DE PERFIL I DE 4 POLEGADAS | m | 121.39
150202 | INSTALAÇÃO DE PERFIL I DE 6 POLEGADAS | m | 199.42
150203 | INSTALAÇÃO DE PERFIL I DE 8 POLEGADAS | m | 271.85
150204 | INSTALAÇÃO DE PERFIL I DE 10 POLEGADAS | m | 391.25
150205 | INSTALAÇÃO DE PERFIL I DE 12 POLEGADAS | m | 554.97
150300 | MODULO DE DECANTADOR
150301 | MODULO DE DECANTADOR EM PERFIS TUBULARES DE PVC (TIPO COLMEIA) | m² | 2154.06
150302 | MODULO DE DECANTADOR EM CHAPAS DE PVC EXPANDIDO | m² | 1946
150400 | CHICANAS
150401 | CHICANAS EM MADEIRA | m² | 198.28
150402 | CHICANAS EM FIBER GLASS | m² | 643.67
150500 | STOP-LOG
150501 | STOP-LOG DE MADEIRA | m² | 293.85
150502 | STOP-LOG DE FIBER GLASS | m² | 741.71
150503 | STOP-LOG DE AÇO INOX OU ALUMÍNIO | m² | 1564.51
150600 | MONTAGEM DE COMPORTA CIRCULAR DE FERRO FUNDIDO, TIPO SENTIDO DUPLO
150601 | MONTAGEM DE COMPORTA CIRCULAR DE F°F° SENTIDO DUPLO, DIÂMETRO 200 MM | un | 732.98
150602 | MONTAGEM DE COMPORTA CIRCULAR DE F°F° SENTIDO DUPLO, DIÂMETRO 300 MM | un | 876.97
150603 | MONTAGEM DE COMPORTA CIRCULAR DE F°F° SENTIDO DUPLO, DIÂMETRO 400 MM | un | 1149.44
150604 | MONTAGEM DE COMPORTA CIRCULAR DE F°F° SENTIDO DUPLO, DIÂMETRO 500 MM | un | 1328.73
150605 | MONTAGEM DE COMPORTA CIRCULAR DE F°F° SENTIDO DUPLO, DIÂMETRO 600 MM | un | 1559.25
150606 | MONTAGEM DE COMPORTA CIRCULAR DE F°F° SENTIDO DUPLO, DIÂMETRO 700 MM | un | 1716.18
150607 | MONTAGEM DE COMPORTA CIRCULAR DE F°F° SENTIDO DUPLO, DIÂMETRO 800 MM | un | 2083.04
150608 | MONTAGEM DE COMPORTA CIRCULAR DE F°F° SENTIDO DUPLO, DIÂMETRO 900 MM | un | 2083.04
150609 | MONTAGEM DE COMPORTA CIRCULAR DE F°F° SENTIDO DUPLO, DIÂMETRO 1.000 MM | un | 2133.45
150610 | MONTAGEM DE COMPORTA CIRCULAR DE F°F° SENTIDO DUPLO, DIÂMETRO 1.200 MM | un | 2811.45
150611 | MONTAGEM DE COMPORTA CIRCULAR DE F°F° SENTIDO DUPLO, DIÂMETRO 1.400 MM | un | 3166.76
150612 | MONTAGEM DE COMPORTA CIRCULAR DE F°F° SENTIDO DUPLO, DIÂMETRO 1.500 MM | un | 3408.78
150613 | MONTAGEM DE COMPORTA CIRCULAR DE F°F° SENTIDO DUPLO, DIÂMETRO 1.800 MM | un | 3989.3
150700 | MONTAGEM DE COMPORTA CIRCULAR DE FERRO FUNDIDO, TIPO SENTIDO ÚNICO
150701 | MONTAGEM DE COMPORTA CIRCULAR DE F°F° SENTIDO ÚNICO, DIÂMETRO 200 MM | un | 708.71
150702 | MONTAGEM DE COMPORTA CIRCULAR DE F°F° SENTIDO ÚNICO, DIÂMETRO 300 MM | un | 981.72
150703 | MONTAGEM DE COMPORTA CIRCULAR DE F°F° SENTIDO ÚNICO, DIÂMETRO 400 MM | un | 1245.89
150704 | MONTAGEM DE COMPORTA CIRCULAR DE F°F° SENTIDO ÚNICO, DIÂMETRO 500 MM | un | 1440.5
150705 | MONTAGEM DE COMPORTA CIRCULAR DE F°F° SENTIDO ÚNICO, DIÂMETRO 600 MM | un | 1699.77
150706 | MONTAGEM DE COMPORTA CIRCULAR DE F°F° SENTIDO ÚNICO, DIÂMETRO 700 MM | un | 1958.89
150707 | MONTAGEM DE COMPORTA CIRCULAR DE F°F° SENTIDO ÚNICO, DIÂMETRO 800 MM | un | 2268.26
150708 | MONTAGEM DE COMPORTA CIRCULAR DE F°F° SENTIDO ÚNICO, DIÂMETRO 900 MM | un | 2415.16
150709 | MONTAGEM DE COMPORTA CIRCULAR DE F°F° SENTIDO ÚNICO, DIÂMETRO 1.000 MM | un | 2567.76
150710 | MONTAGEM DE COMPORTA CIRCULAR DE F°F° SENTIDO ÚNICO, DIÂMETRO 1.200 MM | un | 2750.78
150800 | MONTAGEM EM GERAL
150801 | CORTINA DE MADEIRA | m² | 238.03
150802 | VERTEDOR RETANGULAR DE MADEIRA | m² | 550.35
150803 | VERTEDOR TRIANGULAR DE ALUMÍNIO | m² | 1018.23
150804 | VERTEDOR EM FIBER GLASS | m² | 791.4
150805 | MEDIDOR DE VAZÃO | un | 190.41
150806 | DISPOSITIVO DE COLETA DE ÁGUA DECANTADA | m | 135.97
150807 | INSTALAÇÃO DE BOMBA DOSADORA | un | 176.37
150808 | INSTALAÇÃO DE COCHO DE MADEIRA | un | 152.18
150809 | INSTALAÇÃO DE CORRENTE DE FERRO | kg | 29.84
150810 | INSTALAÇÃO DE CESTO METÁLICO | un | 865.57
150811 | INSTALAÇÃO DE RESPIRO DE F°G° DIAM. 50 MM | un | 403.23
150812 | INSTALAÇÃO DE RESPIRO DE F°G° DIAM. 75 MM | un | 806.83
150813 | INSTALAÇÃO DE RESPIRO DE F°G° DIAM. 100 MM | un | 1339.16
150814 | INSTALAÇÃO DE RESPIRO DE F°G° DIAM. 150 MM | un | 3300.05
150815 | INSTALAÇÃO DE INDICADOR DE NÍVEL | un | 145.56
150816 | INSTALAÇÃO DE CALHA PARSHALL - W 3'' A 9'' | un | 363.22
150817 | INSTALAÇÃO DE CALHA PARSHALL - W 12'' A 36'' | un | 425.79
150818 | INSTALAÇÃO DE CALHA PARSHALL - W 48'' A 60'' | un | 513.55
150819 | INSTALAÇÃO DE CALHA PARSHALL - W 72'' A 96'' | un | 701.24
150820 | TAMPA DE INSPEÇÃO EM FIBRA DE VIDRO | m² | 1043.06
150823 | INSTALAÇÃO DE RESPIRO DE F°F° DIAM. 150 MM | un | 1248.62
150900 | LEITO FILTRANTE
150901 | COLOCAÇÃO E APILOAMENTO DE TERRA NOS FILTROS | m³ | 72.7
150902 | FORNECIMENTO E ENCHIMENTO DOS FILTROS COM PEDRA BRITADA Nº 4 | m³ | 151.39
150903 | COLOCAÇÃO DE AREIA NOS FILTROS | m³ | 72.7
150904 | COLOCAÇÃO DE PEDREGULHO NOS FILTROS | m³ | 79.63
150905 | COLOCAÇÃO DE ANTRACITO NOS FILTROS | m³ | 72.7
150906 | BLOCOS LEOPOLD - ASSENTAMENTO | m² | 65.77
150907 | FUNDO FALSO PARA FILTROS | m² | 492.54
150908 | BOCAIS DISTRIBUIDORES DE POLIETILENO OU POLIPROPILENO P/ FILTROS - ASSENTAMENTO | m² | 126.12
150910 | FUNDO FILTRANTE EM TIJOLOS MACIÇOS | m² | 60.62
150915 | RETIRADA DE MATERIAL FILTRANTE DOS FILTROS | m³ | 90.01
151000 | MONTAGEM DE TUBOS E CONEXÕES
151001 | MONTAGEM DE TUBOS E CONEXÕES EM FERRO FUNDIDO | kg | 1.52
151002 | MONTAGEM DE TUBOS E CONEXÕES EM FERRO GALVANIZADO | kg | 0.88
151003 | MONTAGEM DE TUBOS E CONEXÕES EM PVC, RPVC, PVC DEFºFº, PRFV | m | 0.74
151004 | DESMONTAGEM DE TUBOS E CONEXÕES EM FERRO FUNDIDO | kg | 1.8
151005 | DESMONTAGEM DE TUBOS E CONEXÕES EM FERRO GALVANIZADO | kg | 1.25
151006 | DESMONTAGEM DE TUBOS E CONEXÕES EM PVC, RPVC, PVC DEFºFº, PRFV | m | 1.11
151100 | INSTALAÇÃO DE MONTA-CARGA
151101 | INSTALAÇÃO DE MONTA-CARGA COM CAPACIDADE MENOR OU IGUAL A 300 KG | un | 249.48
151102 | INSTALAÇÃO DE MONTA-CARGA COM CAPACIDADE MAIOR QUE 300 E MENOR OU IGUAL A 1.000 KG | un | 332.64
151200 | INSTALAÇÃO DE COMPRESSOR DE AR OU SOPRADOR
151204 | INSTALAÇÃO DE EXAUSTOR OU VENTILADOR ATÉ DN 350 MM | un | 408.02
151205 | INSTALAÇÃO DE EXAUSTOR OU VENTILADOR DE DN 400 A DN 600 MM | un | 454.65
151300 | INSTALAÇÃO DE SISTEMA DE GRADEAMENTO
151301 | INSTALAÇÃO DE SISTEMA DE GRADEAMENTO COM GRADE DE LIMPEZA MANUAL | un | 486.66
151302 | INSTALAÇÃO DE SISTEMA DE GRADEAMENTO COM GRADE DE LIMPEZA MECÂNICA | un | 4519.5
151400 | INSTALAÇÃO DE AERADOR
151401 | INSTALAÇÃO DE AERADOR | un | 1738.2
151500 | INSTALAÇÃO DE DOSADOR
151501 | INSTALAÇÃO DE DOSADOR | un | 405.55
151600 | INSTALAÇÃO DE MISTURADOR
151601 | INSTALAÇÃO DE MISTURADOR VERTICAL | un | 405.55
151603 | INSTALAÇÃO DE MISTURADOR SUBMERSÍVEL | un | 567.77
151800 | INSTALAÇÃO DE FLOCULADOR/AGITADOR
151801 | INSTALAÇÃO DE FLOCULADOR/AGITADOR | un | 1722.42
151900 | MONTAGEM DE ADUFAS SIMPLES DE PAREDE DE FºFº
151901 | MONTAGEM DE ADUFAS SIMPLES DE PAREDE EM FºF, DIÂMETRO 100 MM | un | 621.48
151902 | MONTAGEM DE ADUFAS SIMPLES DE PAREDE EM FºF, DIÂMETRO 150 MM | un | 828.64
151903 | MONTAGEM DE ADUFAS SIMPLES DE PAREDE EM FºF, DIÂMETRO 200 MM | un | 1035.8
151904 | MONTAGEM DE ADUFAS SIMPLES DE PAREDE EM FºF, DIÂMETRO 250 MM | un | 1242.96
151905 | MONTAGEM DE ADUFAS SIMPLES DE PAREDE EM FºF, DIÂMETRO 300 MM | un | 1450.12
151906 | MONTAGEM DE ADUFAS SIMPLES DE PAREDE EM FºF, DIÂMETRO 400 MM | un | 1760.86
151907 | MONTAGEM DE ADUFAS SIMPLES DE PAREDE EM FºF, DIÂMETRO 500 MM | un | 2071.6
151908 | MONTAGEM DE ADUFAS SIMPLES DE PAREDE EM FºF, DIÂMETRO 600 MM | un | 2485.92
152000 | MONTAGEM DE ADUFAS SIMPLES DE FUNDO DE FºFº
152001 | MONTAGEM DE ADUFAS SIMPLES DE FUNDO EM FºF, DIÂMETRO 100 MM | un | 517.9
152002 | MONTAGEM DE ADUFAS SIMPLES DE FUNDO EM FºF, DIÂMETRO 150 MM | un | 725.06
152003 | MONTAGEM DE ADUFAS SIMPLES DE FUNDO EM FºF, DIÂMETRO 200 MM | un | 932.22
152004 | MONTAGEM DE ADUFAS SIMPLES DE FUNDO EM FºF, DIÂMETRO 250 MM | un | 1139.38
152005 | MONTAGEM DE ADUFAS SIMPLES DE FUNDO EM FºF, DIÂMETRO 300 MM | un | 1346.54
152006 | MONTAGEM DE ADUFAS SIMPLES DE FUNDO EM FºF, DIÂMETRO 400 MM | un | 1553.7
152100 | MONTAGEM DE COMPORTA EM AÇO INOX
152101 | MONTAGEM DE COMPORTA EM AÇO INOX, DN 150 MM | un | 715.09
152102 | MONTAGEM DE COMPORTA EM AÇO INOX, DN 200 MM | un | 806.75
152103 | MONTAGEM DE COMPORTA EM AÇO INOX, DN 250 MM | un | 915.61
152104 | MONTAGEM DE COMPORTA EM AÇO INOX, DN 300 MM | un | 1007.26
152105 | MONTAGEM DE COMPORTA EM AÇO INOX, DN 350 MM | un | 1108.89
152106 | MONTAGEM DE COMPORTA EM AÇO INOX, DN 400 MM | un | 1211.72
152107 | MONTAGEM DE COMPORTA EM AÇO INOX, DN 500 MM | un | 1424.53
152108 | MONTAGEM DE COMPORTA EM AÇO INOX, DN 600 MM | un | 1647.07
152109 | MONTAGEM DE COMPORTA EM AÇO INOX, DN 700 MM | un | 1859.89
152110 | MONTAGEM DE COMPORTA EM AÇO INOX, DN 800 MM | un | 2154.89
152111 | MONTAGEM DE COMPORTA EM AÇO INOX, DN 900 MM | un | 2351.29
152112 | MONTAGEM DE COMPORTA EM AÇO INOX, DN 1000 MM | un | 2585.32
152113 | MONTAGEM DE COMPORTA EM AÇO INOX, DN 1200 MM | un | 3020.62
160000 | URBANIZAÇÃO
160100 | PORTÃO
160101 | PORTÃO EM ESTRUTURA TUBULAR EM TELA GALVANIZADA PARA PEDESTRE | m² | 796.59
160102 | PORTÃO EM ESTRUTURA TUBULAR E TELA GALVANIZADA, PARA VEÍCULOS | m² | 568.95
160200 | CERCA
160201 | CERCA EM ARAME FARPADO COM 05 FIOS E MOURÕES DE CONCRETO | m | 51.3
160202 | CERCA EM ARAME FARPADO COM 07 FIOS E MOURÕES DE CONCRETO | m | 54.25
160203 | CERCA EM ARAME FARPADO COM 11 FIOS E MOURÕES DE CONCRETO | m | 57.08
160204 | CERCA EM ARAME FARPADO COM 05 FIOS E MOURÕES DE MADEIRA | m | 32.44
160205 | CERCA EM ARAME FARPADO COM 07 FIOS E MOURÕES DE MADEIRA | m | 33.34
160206 | VIGUETA DE CONCRETO | m | 42.68
160300 | ALAMBRADO
160301 | ALAMBRADO COM TELA GALVANIZADA EM MOURÕES DE CONCRETO | m | 120.52
160302 | ALAMBRADO COM TELA GALVANIZADA REVESTIDA COM PVC E MOURÕES DE CONCRETO | m | 133.04
160303 | ALAMBRADO COM VIGUETA DE CONCRETO, TELA GALVANIZADA DE MOURÕES DE CONCRETO | m | 150.34
160304 | ALAMBRADO COM VIGUETA DE CONCRETO, TELA GALVANIZADA, REVESTIDA COM PVC E MOURÕES DE CONCRETO | m | 165.95
160400 | PAISAGISMO
160401 | PLANTIO DE GRAMA EM PLACAS OU LEIVAS | m² | 13.12
160403 | PLANTIO DE ÁRVORES | un | 45.76
160404 | PLANTIO DE ARBUSTOS | un | 40.08
170000 | SERVIÇOS DIVERSOS
170100 | ANDAIMES
170101 | ANDAIME DE MADEIRA | m² | 10.23
170102 | ANDAIME TUBULAR METÁLICO TORRE (MENSAL) | m² | 19.76
170200 | TRAVESSIAS
170201 | TRAVESSIA AÉREA | Gb
170202 | TRAVESSIA SUBTERRANEA | Gb
170203 | TRAVESSIA SUBAQUÁTICA | Gb
170300 | INTERLIGAÇÕES COM REDES EXISTENTES
170301 | INTERLIGAÇÃO COM REDE DE F°F°, DIÂMETRO 50 MM | un | 295.68
170302 | INTERLIGAÇÃO COM REDE DE F°F°, DIÂMETRO 75 MM | un | 305.94
170303 | INTERLIGAÇÃO COM REDE DE F°F°, DIÂMETRO 100 MM | un | 316.92
170304 | INTERLIGAÇÃO COM REDE DE F°F°, DIÂMETRO 150 MM | un | 399.49
170305 | INTERLIGAÇÃO COM REDE DE F°F°, DIÂMETRO 200 MM | un | 423.4
170306 | INTERLIGAÇÃO COM REDE DE F°F°, DIÂMETRO 250 MM | un | 510.39
170307 | INTERLIGAÇÃO COM REDE DE F°F°, DIÂMETRO 300 MM | un | 544.77
170308 | INTERLIGAÇÃO COM REDE DE F°F°, DIÂMETRO 350 MM OU 400 MM | un | 696.43
170309 | INTERLIGAÇÃO COM REDE DE F°F°, DIÂMETRO 450 MM OU 500 MM | un | 918.93
170310 | INTERLIGAÇÃO COM REDE DE F°F°, DIÂMETRO 600 MM | un | 1342.26
170311 | INTERLIGAÇÃO COM REDE DE F°F°, DIÂMETRO 700 MM | un | 1719.71
170312 | INTERLIGAÇÃO COM REDE DE F°F°, DIÂMETRO 800 MM | un | 2140.4
170313 | INTERLIGAÇÃO COM REDE DE F°F°, DIÂMETRO 900 MM | un | 2604.21
170314 | INTERLIGAÇÃO COM REDE DE PVC, DIÂMETRO 50 MM | un | 249.45
170315 | INTERLIGAÇÃO COM REDE DE PVC, DIÂMETRO 75 MM | un | 258.69
170316 | INTERLIGAÇÃO COM REDE DE PVC, DIÂMETRO 100 MM | un | 267.73
170317 | INTERLIGAÇÃO COM REDE DE PVC, DIÂMETRO 125 MM A 150 MM | un | 312.66
170318 | INTERLIGAÇÃO COM REDE DE PVC, DIÂMETRO 200 MM | un | 337.84
170319 | INTERLIGAÇÃO COM REDE DE PVC, DIÂMETRO 250 MM | un | 409
170320 | INTERLIGAÇÃO COM REDE DE PVC, DIÂMETRO 300 MM | un | 442.97
170400 | POÇOS EM ANÉIS DE CONCRETO
170401 | POÇOS EM ANÉIS DE CONCRETO DN 1.000 MM PARA PROFUNDIDADE ATÉ 1,00 M | un | 599.55
170402 | ACRÉSCIMO DE POÇOS EM ANÉIS DE CONCRETO DN 1.000 MM | m | 311.98
170403 | POÇOS EM ANÉIS DE CONCRETO DN 1.200 MM PARA PROFUNDIDADE ATÉ 1,00 M | un | 839.31
170404 | ACRÉSCIMO DE POÇOS EM ANÉIS DE CONCRETO DN 1.200 MM | m | 461.6
170405 | POÇOS EM ANÉIS DE CONCRETO DN 1.500 MM PARA PROFUNDIDADE ATÉ 1,00 M | un | 1313.3
170406 | ACRÉSCIMO DE POÇOS EM ANÉIS DE CONCRETO DN 1.500 MM | m | 670.37
170407 | POÇOS EM ANÉIS DE CONCRETO DN 2.000 MM PARA PROFUNDIDADE ATÉ 1,00 M | un | 2762.27
170408 | ACRÉSCIMO DE POÇOS EM ANÉIS DE CONCRETO DN 2.000 MM | m | 1757.04
170409 | POÇOS EM ANÉIS DE CONCRETO DN 2.200 MM PARA PROFUNDIDADE ATÉ 1,00 M | un | 3507.33
170410 | ACRÉSCIMO DE POÇOS EM ANÉIS DE CONCRETO DN 2.200 MM | m | 1981.91
190000 | SERVIÇOS OPERACIONAIS
190100 | REDIMENSIONAMENTO DE HIDRÔMETRO
190101 | REDIMENSIONAMENTO DE HIDRÔMETRO | un | 31.58
190103 | INSTALAÇÃO / SUBSTITUIÇÃO SIMPLES DE HIDRÔMETRO CAPACIDADE DE 3 M³ / H | un | 25.73
190104 | INSTALAÇÃO DE HIDRÔMETRO COM INTERVENÇÃO NO CAVALETE | un | 31.9
190105 | REPARO DE CAVALETE DANIFICADO | un | 36.01
190106 | INSTALAÇÃO / SUBSTITUIÇÃO SIMPLES DE REGISTRO DE CAVALETE | un | 30.96
190110 | DESLOCAMENTO DE CAVALETE ATÉ 1M | un | 58.93
190300 | SERVIÇO DE MANUTENÇÃO EM REDES E RAMAIS DE ÁGUA
190301 | REPARO DE VAZAMENTO NO RAMAL, EM VIAS SEM PAVIMENTAÇÃO | un | 69.76
190302 | REPARO DE VAZAMENTO NO RAMAL, EM VIAS COM PAVIMENTAÇÃO EM PARALELEPÍPEDO OU LAJOTA | un | 155.85
190303 | REPARO DE VAZAMENTO NO RAMAL, EM VIAS COM PAVIMENTAÇÃO ASFÁLTICA | un | 296.16
190304 | REPARO DE VAZAMENTO NO RAMAL, EM PASSEIO PAVIMENTADO | un | 225.2
190306 | REMOÇÃO E INSTALAÇÃ0 DE RAMAL PREDIAL DE ÁGUA, EM SOLO, INCLUSIVE CAVALETE | un | 148.87
190308 | REMOÇÃO DE RAMAL PREDIAL DE ÁGUA | un | 78.53
190310 | REPARO DE VAZAMENTO EM REDE DE ÁGUA, EM VIAS SEM PAVIMENTAÇÃO, DIÂMETRO 50 MM A 100 MM | un | 226.78
190311 | REPARO DE VAZAMENTO EM REDE DE ÁGUA, EM VIAS COM PARALELEPÍPEDO OU LAJOTA, DIÂMETRO 50 MM A 100 M | M un | 413.3
190312 | REPARO DE VAZAMENTO EM REDE DE ÁGUA, EM VIAS COM PAVIMENTAÇÃO ASFÁLTICA, DIÂMETRO 50 MM A 100 MM | un | 656.52
190315 | REPARO DE VAZAMENTO EM REDE DE ÁGUA, EM VIAS SEM PAVIMENTAÇÃO, DIÂMETRO 150 MM A 300 MM | un | 349.28
190316 | REPARO DE VAZAMENTO EM REDE DE ÁGUA, EM VIAS COM PARALELEPÍPEDO OU LAJOTA, DIÂMETRO 150 MM A 300 M | un | 607.55
190317 | REPARO DE VAZAMENTO EM REDE DE ÁGUA, EM VIAS COM PAVIMENTAÇÃO ASFÁLTICA, DIÂMETRO 150 MM A 300 MM | un | 935.4
190318 | INSTALAÇÃO DE RAMAL PREDIAL DE ÁGUA - EM SOLO | un | 104.84
190319 | INSTALAÇÃO DE RAMAL PREDIAL DE ÁGUA - PARALELEPÍPEDO OU LAJOTA | un | 190.93
190320 | INSTALAÇÃO DE RAMAL PREDIAL DE ÁGUA - ASFALTO | un | 320.39
190321 | REMOÇÃO E INSTALAÇÃO DE RAMAL PREDIAL DE ÁGUA, EM VIA COM PARALELEPÍPEDO OU LAJOTA, INCLUSIVE CAV | un | 350.27
190325 | REPARO / SUBSTITUIÇÃO DE GAXETA EM REGISTRO DE REDE DE ÁGUA | un | 28.65
190327 | MANOBRA EM REGISTRO DE REDE DE ÁGUA | un | 19.88
190330 | INSTALAÇÃO DE TAMPA DE CAIXA DE REGISTRO DE REDE DE ÁGUA | un | 16.6
190331 | TRANSPORTE DE LODO E RESÍDUOS SÓLIDOS DE ETA | Km | 1.89
190332 | TRANSPORTE DE LODO E RESÍDUOS SÓLIDOS DE ETA | txKm | 0.69
190333 | LIMPEZA DE LEITOS DE SECAGEM DE LODO OU TANQUE DE DESÁGUE DE LODO DE ETA | m³ | 109.52
190400 | SERVIÇOS DE MANUTENÇÃO EM REDES E COLETORES PREDIAIS DE ESGOTO
190401 | REPARO DE VAZAMENTO NO COLETOR PREDIAL, EM VIAS SEM PAVIMENTAÇÃO, DIÂMETRO ATÉ 150 MM | un | 93.25
190402 | REPARO DE VAZAMENTO NO COLETOR PREDIAL, EM VIAS COM PAVIMENTAÇÃO EM PARALELEPÍPEDO OU LAJOTA, DI | un | 193.68
190403 | REPARO DE VAZAMENTO NO COLETOR PREDIAL, EM VIAS COM PAVIMENTAÇÃO ASFÁLTICA, DIÂMETRO ATÉ 150 MM | un | 318.96
190415 | REPARO DE VAZAMENTO EM REDE DE ESGOTO, EM VIAS SEM PAVIMENTAÇÃO, DIÂMETRO 150 MM ATÉ 300 MM | un | 367.58
190416 | REPARO DE VAZAMENTO EM REDE DE ESGOTO, EM VIAS COM PAVIMENTAÇÃO EM PARALELEPÍPEDO OU LAJOTA, DIÂ | un | 597.15
190417 | REPARO DE VAZAMENTO EM REDE DE ESGOTO, EM VIAS COM PAVIMENTAÇÃO ASFÁLTICA, DIÂMETRO 150 MM ATÉ 30 | un | 899.06
190418 | INSTALAÇÃO DE COLETOR PREDIAL DE ESGOTO, EM SOLO, INCLUSIVE CONEXÃO A REDE, DIÂMETRO ATÉ 150 MM | un | 161.62
190419 | INSTALAÇÃO DE COLETOR PREDIAL DE ESGOTO, EM PARALELEPÍPEDO OU LAJOTA, INCLUSIVE CONEXÃO A REDE, DIÂ | un | 257.28
190420 | INSTALAÇÃO DE COLETOR PREDIAL DE ESGOTO, EM ASFALTO, INCLUSIVE CONEXÃO A REDE, DIÂMETRO ATÉ 150 MM | un | 393.08
190421 | VISTORIA DE CAIXA DE INSPEÇÃO | un | 17.11
190422 | LIMPEZA DE CAIXA DE INSPEÇÃO | un | 49.26
190423 | ACABAMENTO DE CAIXA DE INSPEÇÃO | un | 49.52
190424 | LOCALIZAÇÃO E LIMPEZA DE CAIXA DE INSPEÇÃO | un | 61.58
190425 | LIMPEZA E ACABAMENTO DE CAIXA DE INSPEÇÃO | un | 81.62
190426 | LOCALIZAÇÃO E ACABAMENTO DE CAIXA DE INSPEÇÃO | un | 54.83
190427 | LOCALIZAÇÃO, LIMPEZA E ACABAMENTO DE CAIXA DE INSPEÇÃO | un | 77.96
190428 | VISTORIA DE POÇO DE VISITA | un | 23.44
190429 | LIMPEZA DE POÇO DE VISITA | un | 80.13
190430 | ACABAMENTO DE POÇO DE VISITA | un | 86.61
190431 | LOCALIZAÇÃO E LIMPEZA DE POÇO DE VISITA | un | 62.91
190432 | LIMPEZA E ACABAMENTO DE POÇO DE VISITA | un | 143.21
190433 | LOCALIZAÇÃO E ACABAMENTO DE POÇO DE VISITA | un | 88.39
190434 | LOCALIZAÇÃO, LIMPEZA E ACABAMENTO DE POÇO DE VISITA | un | 213.46
190435 | LIMPEZA DE ESTAÇÃO ELEVATÓRIA ATÉ 15M³ | un | 134.72
190436 | LIMPEZA DE ESTAÇÃO ELEVATÓRIA MAIOR QUE 15M³ ATÉ 40M³ | un | 259.01
190437 | LIMPEZA DE ESTAÇÃO ELEVATÓRIA MAIOR QUE 40M³ | un | 756.19
190438 | DESOBSTRUÇÃO E LIMPEZA DE REDE DE ESGOTO EM OPERAÇÃO COM CAMINHÃO HIDROVÁCUO | m | 7.35
190439 | DESOBSTRUÇÃO E LIMPEZA DE REDE DE ESGOTO COM CAMINHÃO HIDROVÁCUO | m | 10.66
190440 | DESOBSTRUÇÃO MANUAL DE REDE DE ESGOTO | un | 63.13
190441 | CAIXA DE INSPEÇÃO EM ANÉIS DE CONCRETO PRÉ MOLDADO DN 400MM, PROFUNDIDADE ATÉ 1,00M - AVULSO | un | 194.41
190442 | CAIXA DE INSPEÇÃO EM ANÉIS DE CONCRETO PRÉ MOLDADO DN 600MM, PROFUNDIDADE ATÉ 1,00M - AVULSO | un | 239.51
190443 | ACRÉSCIMO DE ANÉIS DE CONCRETO PARA CAIXA DE INSPEÇÃO DN 400MM, PROFUNDIDADE ACIMA DE 1,00M - AVULS | m | 88.47
190444 | ACRÉSCIMO DE ANÉIS DE CONCRETO PARA CAIXA DE INSPEÇÃO DN 600MM, PROFUNDIDADE ACIMA DE 1,00M - AVULS | m | 126.68
190451 | LIMPEZA DE GRADEAMENTO DE BARRAS PARALELAS EM CANAL DE ESTAÇÃO ELEVATÓRIA MÉDIA | un | 54.76
190452 | LIMPEZA DE GRADEAMENTO DE BARRAS PARALELAS EM CANAL DE ESTAÇÃO ELEVATÓRIA GRANDE | un | 73.02
190453 | LIMPEZA DE GRADEAMENTO DE ESTAÇÃO ELEVATÓRIA PEQUENA COM GRADE TIPO CESTO/GIRICA DE IÇAMENTO | un | 43.81
190454 | LIMPEZA DE GRADEAMENTO DE ESTAÇÃO ELEVATÓRIA MÉDIA COM GRADE TIPO CESTO/GIRICA DE IÇAMENTO | un | 54.76
190455 | DESLOCAMENTO DE PRODUÇÃO PARA LIMPEZA DE GRADEAMENTO DE ESTAÇÃO ELEVATÓRIA | Km | 2.51
190456 | LIMPEZA DE LEITOS DE SECAGEM DE LODO OU TANQUE DE MINERALIZAÇÃO DE LODO | m³ | 109.52
190457 | TRANSPORTE DE LODO E RESÍDUOS SÓLIDOS DE ETE | Km | 1.89
190500 | CORTE E RELIGAÇÃO
190501 | CORTE NO CAVALETE COM OU SEM HIDRÔMETRO | un | 12.24
190502 | RELIGAÇÃO NO CAVALETE COM OU SEM HIDRÔMETRO | un | 11.74
190503 | CORTE NO RAMAL PREDIAL COM OU SEM RETIRADA DO CAVALETE E HIDRÔMETRO | un | 40.5
190504 | RELIGAÇÃO NO RAMAL PREDIAL COM OU SEM RECOLOCAÇÃO DO HIDRÔMETRO | un | 40
190505 | SUPRESSÃO, COM CORTE NO COLAR DE TOMADA EM VIAS COM PAVIMENTAÇÃO ASFÁLTICA. | un | 93.64
190506 | RELIGAÇÃO NO COLAR DE TOMADA | un | 111.14
190507 | RELIGAÇÃO COM DESLOCAMENTO DE RAMAL PREDIAL DE ÁGUA - EM SOLO | un | 137.22
190508 | RELIGAÇÃO COM DESLOCAMENTO DE RAMAL PREDIAL DE ÁGUA - PARALELEPÍPEDO OU LAJOTA | un | 251.88
190509 | RELIGAÇÃO COM DESLOCAMENTO DE RAMAL PREDIAL DE ÁGUA - ASFALTO | un | 347.3
190600 | INSTALAÇÃO, MONTAGEM E MANUTENÇÃO ELETROMECÂNICA
190601 | MANUTENÇÃO MECÂNICA EM ADUFAS DE FUNDO OU PAREDE, COMPORTAS, REGISTROS DE GAVETA, VÁLVULAS COM | un | 179.58
190602 | MANUTENÇÃO MECÂNICA EM ADUFAS DE FUNDO OU PAREDE, COMPORTAS, REGISTROS DE GAVETA, VÁLVULAS COM | un | 287.32
190603 | MANUTENÇÃO MECÂNICA EM AGITADORES, BOMBAS DOSADORAS DE PRODUTOS QUÍMICOS, DOSADORES DE LEITE D | un | 179.58
190604 | MANUTENÇÃO MECÂNICA EM DOSADORES DE CLORO | un | 107.75
190605 | MANUTENÇÃO MECÂNICA EM COMANDO HIDRAÚLICO DE VÁLVULAS | un | 215.49
190606 | MANUTENÇÃO MECÂNICA EM BOMBAS, POTÊNCIA ATÉ 15 CV | un | 251.41
190607 | MANUTENÇÃO MECÂNICA EM BOMBAS, POTÊNCIA DE 15,5 A 50 CV | un | 323.24
190608 | MANUTENÇÃO MECÂNICA EM BOMBAS, POTÊNCIA DE 50,5 A 100 CV | un | 395.07
190609 | MANUTENÇÃO MECÂNICA EM BOMBAS, POTÊNCIA DE 100,5 A 200 CV | un | 466.9
190610 | MANUTENÇÃO MECÂNICA EM BOMBAS, POTÊNCIA DE 200,5 A 500 CV | un | 574.64
190611 | LUBRIFICAÇÃO DE CONJUNTO MOTO-BOMBA | cj | 16.23
190612 | SUBSTITUIÇÃO DE GAXETA EM BOMBA, POTÊNCIA ATÉ 15 CV | cj | 43.1
190613 | SUBSTITUIÇÃO DE GAXETA EM BOMBA, POTÊNCIA DE 15,5 A 50 CV | cj | 50.28
190614 | SUBSTITUIÇÃO DE GAXETA EM BOMBA, POTÊNCIA DE 50,5 A 100 CV | cj | 57.46
190615 | SUBSTITUIÇÃO DE GAXETA EM BOMBA, POTÊNCIA DE 100,5 A 200 CV | cj | 71.83
190616 | SUBSTITUIÇÃO DE GAXETA EM BOMBA, POTÊNCIA DE 200,5 A 500 CV | cj | 107.75
190617 | SUBSTITUIÇÃO DE ACOPLAMENTO DE CONJUNTO MOTOBOMBA, POTÊNCIA ATÉ 15 CV | cj | 107.75
190618 | SUBSTITUIÇÃO DE ACOPLAMENTO DE CONJUNTO MOTOBOMBA, POTÊNCIA DE 15,5 A 50 CV | cj | 125.7
190619 | SUBSTITUIÇÃO DE ACOPLAMENTO DE CONJUNTO MOTOBOMBA, POTÊNCIA DE 50,5 A 100 CV | cj | 143.66
190620 | SUBSTITUIÇÃO DE ACOPLAMENTO DE CONJUNTO MOTOBOMBA, POTÊNCIA DE 100,5 A 200 CV | cj | 161.62
190621 | SUBSTITUIÇÃO DE ACOPLAMENTO DE CONJUNTO MOTOBOMBA, POTÊNCIA DE 200,5 A 500 CV | cj | 215.49
190622 | DESLOCAMENTO DE UNIDADE DE MANUTENÇÃO ELETROMECÂNICA | Km | 1.05
190623 | MANUTENÇÃO ELÉTRICA EM QUADRO DE COMANDO PARA MOTOR COM POTÊNCIA ATÉ 15 CV | un | 82.28
190624 | MANUTENÇÃO ELÉTRICA EM QUADRO DE COMANDO PARA MOTOR COM POTÊNCIA DE 15,5 A 50 CV | un | 92.57
190625 | MANUTENÇÃO ELÉTRICA EM QUADRO DE COMANDO PARA MOTOR COM POTÊNCIA DE 50,5 A 100 CV | un | 102.85
190626 | MANUTENÇÃO ELÉTRICA EM QUADRO DE COMANDO PARA MOTOR COM POTÊNCIA DE 100,5 A 200 CV | un | 123.42
190627 | MANUTENÇÃO ELÉTRICA EM QUADRO DE COMANDO PARA MOTOR COM POTÊNCIA DE 200,5 A 500 CV | un | 164.56
190628 | MANUTENÇÃO ELÉTRICA EM QUADRO DE COMANDO COM ''SOFT STARTER'' | un | 82.28
190629 | MANUTENÇÃO ELÉTRICA EM BANCO DE CAPACITORES | un | 61.71
190630 | REARMAR DISJUNTOR E/OU RELÊ E/OU SUBSTITUIR FUSÍVEIS | un | 24.68
190631 | LIMPEZA E MANUTENÇÃO EM CABINE DE TRANSFORMADORES | un | 401.82
190632 | MANUTENÇÃO ELETROMECÂNICA EM MOTORES ELÉTRICOS COM POTÊNCIA ATÉ 15 CV | un | 248.64
190633 | MANUTENÇÃO ELETROMECÂNICA EM MOTORES ELÉTRICOS COM POTÊNCIA DE 15,5 A 50 CV | un | 286.87
190634 | MANUTENÇÃO ELETROMECÂNICA EM MOTORES ELÉTRICOS COM POTÊNCIA DE 50,5 A 100 CV | un | 325.11
190635 | MANUTENÇÃO ELETROMECÂNICA EM MOTORES ELÉTRICOS COM POTÊNCIA DE 100,5 A 200 CV | un | 363.34
190636 | MANUTENÇÃO ELETROMECÂNICA EM MOTORES ELÉTRICOS COM POTÊNCIA DE 200,5 A 500 CV | un | 418.27
190700 | LIMPEZA E CONSERVAÇÃO EM GERAL
190701 | ROÇADA MECANIZADA | ha | 834.84
190702 | LIMPEZA DE ESTAÇÃO ELEVATÓRIA DE ESGOTO | un | 71.05
190703 | LIMPEZA DE ESTAÇÃO DE RECALQUE DE ÁGUA BRUTA | un | 71.05
190704 | LIMPEZA E RETIRADA DE SÓLIDOS OU SOBRENADANTES | m³ | 284.4
190705 | LIMPEZA E REMOÇÃO DE LODO DAS LAGOAS | m² | 8.86
190708 | REMOÇÃO DE AREIA, GORDURAS, SÓLIDOS EM CAIXAS DE AREIA, POÇOS DE SUCÇÃO E DESARENADORES | m³ | 7.04
190720 | EQUIPE PARA LIMPEZA E LAVAÇÃO DE RESERVATÓRIOS | un | 54
190721 | LIMPEZA E LAVAÇÃO DE RESERVATÓRIOS | m² | 2.13
190722 | MANUTENÇÃO E SUPERVISÃO DE ÁREA DE ETE | Gb
190741 | CAMINHÃO HIDROVÁCUO | h | 195.43
190742 | CAMINHÃO HIDROVÁCUO - SEM DESTINO FINAL DE EFLUENTES/RESÍDUOS | h | 141.1
190800 | COLETA DE AMOSTRAS
190801 | COLETA DE AMOSTRAS DE ESGOTO | un | 8.5
191000 | SERVIÇOS DIVERSOS
191001 | DESLOCAMENTO IMPRODUTIVO | un | 5.56
191002 | DESLOCAMENTO IMPRODUTIVO | Km | 1.25
191003 | DESLOCAMENTO IMPRODUTIVO DE CAMINHÃO HIDROVÁCUO | Km | 3.62
191010 | VERIFICAÇÃO DE FALTA D'ÁGUA / ÁGUA SUJA / VISTORIA | un | 7.84
191011 | VISTORIA INSTALAÇÕES PREDIAIS DE ESGOTO IMÓVEL ATÉ 12 PONTOS DE INSPEÇÃO | un | 12.25
191012 | VISTORIA INSTALAÇÕES PREDIAIS DE ESGOTO IMÓVEL ATÉ 20 PONTOS DE INSPEÇÃO | un | 24.36
191013 | VISTORIA INSTALAÇÕES PREDIAIS DE ESGOTO IMÓVEL COM MAIS DE 20 PONTOS DE INSPEÇÃO | un | 41.35
191014 | RETORNO DE VISTORIA PARA CONSTATAÇÃO DE REGULARIZAÇÃO | un | 12.25
191015 | INSPEÇÃO PONTOS GERADORES DE ESGOTO COM CORANTE ALIMENTÍCIO E VERIFICAÇÃO LANÇAMENTO CAIXA DE IN | un | 6.86
191016 | DESLOCAMENTO DE EQUIPE DE INSPEÇÃO | Km | 1.61
191100 | CARGA, TRANSPORTE E DESCARGA - MANUTENÇÃO
191101 | CARGA E DESCARGA MANUAL DE SOLO EM CAMINHÃO | m³ | 31.9
191102 | CARGA E DESCARGA MANUAL DE ENTULHO EM CAMINHÃO | m³ | 35.44
191200 | CONCRETO ESTRUTURAL - MANUTENÇÃO
191201 | CONCRETO ESTRUTURAL, FCK = 15,0 MPA, EM BETONEIRA, INCLUSIVE LANÇAMENTO E ACABAMENTO | m³ | 408.65
191400 | REPOSIÇÃO DE PAVIMENTAÇÃO - MANUTENÇÃO
191402 | REPOSIÇÃO DE PASSEIO CIMENTADO - MANUTENÇÃO | m² | 68.03

## BDI CONSULTORA
BENEFÍCIOS E DESPESAS INDIRETAS - BDI
Despesas Indiretas |  | % Sobre PV | % Sobre CD
Administração Central | Váriável - f (CD) | 6.95% | 10%
Despesas Financeiras | 0,43% sobre (PV - Lucro) | 0.3941% | 0.56% | 0.43%
Riscos | 0,50% do PV | 0.5% | 0.7198%
Garantias Contratuais | 0,10% do PV | 0.1% | 0.144%
Subtotal 1 |  | 7.944% | 11.42%
BENEFÍCIOS |  | % Sobre PV | % Sobre CD
Lucro Operacional | Variável - f (CD) | 8.34% | 12%
Subtotal 2 |  | 8.34% | 12%
TRIBUTOS |  | % Sobre PV | % Sobre CD
PIS | 1,65% do PV | 1.65% | 2.38%
COFINS | 7,60% do PV | 7.6% | 10.94%
ISSQN | 5,00% do PV | 5% | 7.2%
Subtotal 3 |  | 14.25% | 20.52%
TOTAL BDI (%) |  | 30.53% | 43.94%
CUSTO DIRETO - CD |  | 69.47% | 100%
TOTAL BDI |  |  | 43.94%

## BDI SERVIÇO
BENEFÍCIOS E DESPESAS INDIRETAS - BDI
Despesas Indiretas | % Sobre PV | % Sobre CD
Administração Central | 3.9% | 4.93%
Despesas Financeiras | 0.99% | 1.25%
Riscos | 1.39% | 1.759%
Garantias Contratuais | 0.49% | 0.6199%
Subtotal 1 | 6.77% | 8.559%
BENEFÍCIOS | % Sobre PV | % Sobre CD
Lucro Operacional | 5.54% | 7.01%
Subtotal 2 | 5.54% | 7.01%
TRIBUTOS | % Sobre PV | % Sobre CD
PIS | 0.65% | 0.82%
COFINS | 3% | 3.8%
ISSQN | 5% | 6.33%
Subtotal 3 | 8.65% | 10.95%
TOTAL BDI (%) | 20.96% | 26.51%
CUSTO DIRETO - CD | 79.04% | 100%
TOTAL BDI |  | 26.51%

## Composições
CU001 | Veículo leve - tipo hatch - (sem motorista) | [5 empty] | CU0020 | Motocicleta Cargo (sem motorista)
DESCRIÇÃO | UNID. | FONTE | CÓDIGO | QTDE | PREÇO UNIT. S/ BDI | TOTAL | Veículo | Motocicleta | FONTE | litros | km/l | km
Veículo leve - tipo hatch - (sem motorista) - produtivo | hora | DNIT | E8889 | 50 |  | 0 | Valor | 13531 | HONDA | 10 | 30 | 300
Veículo leve - tipo hatch - (sem motorista) - improdutivo | hora | DNIT | E8889 | 126 |  | 0 | Depreciação (Anual) | 3382.75 | 25% | $ | $ Tanque | 8 Tanques | 8 Tanques km
TOTAL | [5 empty] | 0 | Manutenção (Anual) | 1200 | HONDA | 6.91 | 69.1 | 552.8 | 2400
Unidade | [5 empty] | mês | Gasolina (Anual) | 6633.6 | Petrobras
CU002 | Veículo leve - tipo pick up 4 x 4 - (sem motorista) | [5 empty] | Total | 11216.35
DESCRIÇÃO | UNID. | FONTE | CÓDIGO | QTDE | PREÇO UNIT. S/ BDI | TOTAL | Total (Mensal) | 934.6958
Veículo leve - tipo pick up 4 x 4 - (sem motorista) - produtivo | hora | DNIT | E8891 | 50 |  | 0 | Total (22 Dias trabalhados) | 51.9275
Veículo leve - tipo pick up 4 x 4 - (sem motorista) - improdutivo | hora | DNIT | E8891 | 126 |  | 0 | Total (8 horas) | 6.4909
TOTAL | [5 empty] | 0
Unidade | [5 empty] | mês
CU003 | Motocicleta Cargo (sem motorista)
DESCRIÇÃO | UNID. | FONTE | CÓDIGO | QTDE | PREÇO UNIT. S/ BDI | TOTAL
Motocicleta CARGO 125cv - (sem motorista) - produtivo | hora | CU0020 |  | 50 |  | 0
Motocicleta CARGO 125cv - (sem motorista) - improdutivo | hora | CU0020 |  | 126 |  | 0
TOTAL | [5 empty] | 0
Unidade | [5 empty] | mês
CU003 | Motocicleta Cargo (sem motorista)
DESCRIÇÃO | UNID. | FONTE | CÓDIGO | QTDE | PREÇO UNIT. S/ BDI | TOTAL
Motocicleta CARGO 125cv - (sem motorista) - produtivo | hora | CU0020 | 10001 | 50 |  | 0
Motocicleta CARGO 125cv - (sem motorista) - improdutivo | hora | CU0020 | 10002 | 126 |  | 0
TOTAL | [5 empty] | 0
Unidade | [5 empty] | mês
CU004 | Demolição de Pavimentação Asfáltica, Inclusive Transporte do Material Retirado
DESCRIÇÃO | UNID. | FONTE | CÓDIGO | QTDE | PREÇO UNIT. S/ BDI | TOTAL
Remoção de Pavimentação Asfáltica | m³ | CASAN | 100101 | 1 |  | 0
Carga e Descarga - Entulho | m³ | CASAN | 40803 | 1 |  | 0
Transporte de Material - Entulho | m³xKm | CASAN | 40806 | 1 |  | 0
TOTAL | [5 empty] | 0
Unidade | [5 empty] | unid
CU005 | Extensão de Rede de Água até DN 100mm (Max 20m)
DESCRIÇÃO | UNID. | FONTE | CÓDIGO | QTDE | PREÇO UNIT. S/ BDI | TOTAL
Corte de Pavimentação Asfaltica com Espessura até 0,10m | m | CASAN | 100112 | 1 |  | 0
Remoção de Pavimentação Asfaltica com Base de Pedra Irregular, Paralelepipedo, ou Lajota | m² | CASAN | 100102 | 1 |  | 0
Escavação Mecanizada, Não em valas, em solo não rochoso, com profund. De 0,00 a 6,00m | m³ | CASAN | 40109 | 1 |  | 0
Carga e Descarga - Entulho | m³ | CASAN | 40803 | 1 |  | 0
Transporte de Material - Entulho | m³xKm | CASAN | 40806 | 1 |  | 0
Assentamento de Tubos e Conexões em FºFº, J.E., DN150mm | m | CASAN | 90103 | 1 |  | 0
Carga e Descarga de Tubos e Conex"oes em FºFº ou em Aço | t | CASAN | 913101 | 1 |  | 0
Transporte de Tubos e Conexões em FºFº ou em Aço | txKm | CASAN | 913102 | 1 |  | 0
Tubulação de Água em PVC Rígido Soldavel, DIAM. 110m | m | CASAN | 140109 | 1 |  | 0
Carga e Descarga - Solo | m³ | CASAN | 40801 | 1 |  | 0
Transporte de Material - Solo | m³xKm | CASAN | 40804 | 1 |  | 0
ATERRO/REATERRO DE VALAS, POÇOS E CAVAS COMPACTADO MANUALMENTE | m³ | CASAN | 40601 | 1 |  | 0
TOTAL | [5 empty] | 0
Unidade | [5 empty] | unid
CU006 | Extensão de Rede de Esgoto até DN 100mm (Max 20m)
DESCRIÇÃO | UNID. | FONTE | CÓDIGO | QTDE | PREÇO UNIT. S/ BDI | TOTAL
Corte de Pavimentação Asfaltica com Espessura até 0,10m | m | CASAN | 100112 | 1 |  | 0
Remoção de Pavimentação Asfaltica com Base de Pedra Irregular, Paralelepipedo, ou Lajota | m² | CASAN | 100102 | 1 |  | 0
Escavação Mecanizada, Não em valas, em solo não rochoso, com profund. De 0,00 a 6,00m | m³ | CASAN | 40109 | 1 |  | 0
Carga e Descarga - Entulho | m³ | CASAN | 40803 | 1 |  | 0
Transporte de Material - Entulho | m³xKm | CASAN | 40806 | 1 |  | 0
Carga e Descarga de Tubos e Conex"oes em FºFº ou em Aço | t | CASAN | 913101 | 1 |  | 0
Transporte de Tubos e Conexões em FºFº ou em Aço | txKm | CASAN | 913102 | 1 |  | 0
Assentamento de Tubos e Conexões em FºFº, J.E., DN150mm | m | CASAN | 90103 | 1 |  | 0
Tubulação de Esgoto em PVC Rígido, DIAM. 100mm | m | CASAN | 14304 | 1 |  | 0
Carga e Descarga - Solo | m³ | CASAN | 40801 | 1 |  | 0
Transporte de Material - Solo | m³xKm | CASAN | 40804 | 1 |  | 0
ATERRO/REATERRO DE VALAS, POÇOS E CAVAS COMPACTADO MANUALMENTE | m³ | CASAN | 40601 | 1 |  | 0
TOTAL | [5 empty] | 0
Unidade | [5 empty] | unid
CU007 | Inst./Substituição de Hidrômetro com FORNECIMENTO
DESCRIÇÃO | UNID. | FONTE | CÓDIGO | QTDE | PREÇO UNIT. S/ BDI | TOTAL
Instalação de Hidrômetro | UNID. | CASAN | 110104 | 1 |  | 0
Fornecimento de Hidrômetro | UNID. | COTAÇÃO | 1 | 1 |  | 0
Deslocamento Improdutivo | UNID. | CASAN | 191001 | 1 |  | 0
TOTAL | [5 empty] | 0
Unidade | [5 empty] | unid
CU008 | Instalação de Hidrômetro com Intervenção no cavalete com FORNECIMENTO
DESCRIÇÃO | UNID. | FONTE | CÓDIGO | QTDE | PREÇO UNIT. S/ BDI | TOTAL
Instalação de Hidrômetro com Intervenção no cavalete com FORNECIMENTO | UNID. | CASAN | 110104 | 1 |  | 0
Fornecimento de Cavalete 3/4" | UNID. | COTAÇÃO | 2 | 1 |  | 0
Fornecimento de Hidrômetro 3/4" | UNID. | COTAÇÃO | 1 | 1 |  | 0
Deslocamento Improdutivo | UNID. | CASAN | 191001 | 1 |  | 5.56
TOTAL | [5 empty] | 5.56
Unidade | [5 empty] | unid
CU009 | Instalação de Lacre
DESCRIÇÃO | UNID. | FONTE | CÓDIGO | QTDE | PREÇO UNIT. S/ BDI | TOTAL
Fornecimento de Lacre 3/4" | UNID. | COTAÇÃO | 3 | 1 |  | 0
Deslocamento Improdutivo | UNID. | CASAN | 191001 | 1 |  | 5.56
TOTAL | [5 empty] | 5.56
Unidade | [5 empty] | unid
CU010 | LIGAÇÃO DE AGUA DE 1 A 2" COM FORNECIMENTO DE HIDRÔMETRO
DESCRIÇÃO | UNID. | FONTE | CÓDIGO | QTDE | PREÇO UNIT. S/ BDI | TOTAL
Instalação de Ramal Predial | UNID. | CASAN | 190320 | 1 | 320.39 | 320.39
Deslocamento Improdutivo | UNID. | CASAN | 191001 | 1 | 5.56 | 5.56
Fornecimento de Hidrômetro 1" a 2" | UNID. | COTAÇÃO | 1 | 1 | 1499 | 1499
TOTAL | [5 empty] | 1824.95
Unidade | [5 empty] | unid
CU011 | LIGAÇÃO DE AGUA DE 3/4" COM FORNECIMENTO DE HIDRÔMETRO
DESCRIÇÃO | UNID. | FONTE | CÓDIGO | QTDE | PREÇO UNIT. S/ BDI | TOTAL
Instalação de Ramal Predial | UNID. | CASAN | 190320 | 1 |  | 0
Deslocamento Improdutivo | UNID. | CASAN | 191001 | 1 |  | 0
Fornecimento de Hidrômetro 3/4" | UNID. | COTAÇÃO | 1 | 1 |  | 0
TOTAL | [5 empty] | 0
Unidade | [5 empty] | unid
CU012 | REPOSIÇÃO DE ASFALTO
DESCRIÇÃO | UNID. | FONTE | CÓDIGO | QTDE | PREÇO UNIT. S/ BDI | TOTAL
EXECUÇÃO DE CAUQ EM VALA COM LARGURA <= 2,00 M | t | CASAN | 100312 | 0.7 |  | 0
EXECUÇÃO DE BASE EM BRITA GRADUADA, COM CONTROLE DO G.C.=100%, SEM TRANSPORTE | m³ | CASAN | 100313 | 0.7 |  | 0
EXECUÇÃO DE IMPRIMAÇÃO LIGANTE | m² | CASAN | 100303 | 14.2 |  | 0
TRANSPORTE DE CONCRETO ASFÁLTICO USINADO À QUENTE - CAUQ | txKm | CASAN | 100308 | 3 |  | 0
TRANSPORTE DE BASE EM BRITA GRADUADA | m³xKm | CASAN | 100309 | 1 |  | 0
TOTAL | [5 empty] | 0
Unidade | [5 empty] | unid
CU013 | Implantação de Nova Adutora de Água Bruta DN 200 DEFºFº
DESCRIÇÃO | UNID. | FONTE | CÓDIGO | QTDE | PREÇO UNIT. S/ BDI | TOTAL
CARGA, TRANSPORTE ATÉ 10 KM E DESCARGA DE TUBOS E CONEXÕES EM PVC, RPVC, PVC DEFºFº, PRFV DN 200 MM | m | CASAN | 91406 | 1 |  | 0
REMOÇÃO DE PAVIMENTAÇÃO EM PARALELEPIPEDO OU LAJOTA SEXTAVADA | m² | CASAN | 100103 | 1 |  | 0
ESCAVAÇÃO MECANIZADA DE VALAS, POÇOS E CAVAS EM SOLO NÃO ROCHOSO, COM PROFUND. DE 0,00 A 4,00 M | m³ | CASAN | 40303 | 1 |  | 0
CARGA E DESCARGA - ENTULHO | m³ | CASAN | 40803 | 0.5 |  | 0
TRANSPORTE DE MATERIAL - ENTULHO | m³xKm | CASAN | 40806 | 1.5 |  | 0
ASSENTAMENTO DE TUBOS E CONEXÕES EM PVC, RPVC, PVC DEFºFº, PRFV, J.E., DN 200 MM | m | CASAN | 90505 | 1 |  | 0
TUBULAÇÃO DEFºFº DN 200 MM | m | COTAÇÃO | - | 1 |  | 0
ATERRO/REATERRO DE VALAS, POÇOS E CAVAS COMPACTADO MANUALMENTE | m³ | CASAN | 40601 | 0.87 |  | 0
FORNECIMENTO DE LAJOTA SEXTAVADA | m² | CASAN | 100204 | 0.5 |  | 0
REPOSIÇÃO DE PAVIMENTAÇÃO EM LAJOTA SEXTAVADA | m² | CASAN | 100203 | 1 |  | 0
LASTRO DE AREIA | m² | CASAN | 80401 | 0.1 |  | 0
CARGA E DESCARGA - SOLO | m³ | CASAN | 40801 | 0.1 |  | 0
TRANSPORTE DE MATERIAL - SOLO | m³xKm | CASAN | 40804 | 0.5 |  | 0
LOCAÇÃO E NIVELAMENTO DE REDES DE ÁGUA E ADUTORAS | m | CASAN | 20301 | 1 |  | 0
TOTAL | [5 empty] | 0
Unidade | [5 empty] | unid
CU014 | Implantação de Nova Adutora de Água Tratada DN 150 DEFºFº
DESCRIÇÃO | UNID. | FONTE | CÓDIGO | QTDE | PREÇO UNIT. S/ BDI | TOTAL
CARGA, TRANSPORTE ATÉ 10 KM E DESCARGA DE TUBOS E CONEXÕES EM PVC, RPVC, PVC DEFºFº, PRFV DN 150 MM | m | CASAN | 91405 | 1 |  | 0
REMOÇÃO DE PAVIMENTAÇÃO EM PARALELEPIPEDO OU LAJOTA SEXTAVADA | m² | CASAN | 100103 | 1 |  | 0
ESCAVAÇÃO MECANIZADA DE VALAS, POÇOS E CAVAS EM SOLO NÃO ROCHOSO, COM PROFUND. DE 0,00 A 4,00 M | m³ | CASAN | 40303 | 1 |  | 0
CARGA E DESCARGA - ENTULHO | m³ | CASAN | 40803 | 0.5 |  | 0
TRANSPORTE DE MATERIAL - ENTULHO | m³xKm | CASAN | 40806 | 1.5 |  | 0
ASSENTAMENTO DE TUBOS E CONEXÕES EM PVC, RPVC, PVC DEFºFº, PRFV, J.E., DN 150 MM | m | CASAN | 90504 | 1 |  | 0
TUBULAÇÃO DEFºFº DN 200 MM | m | COTAÇÃO | - | 1 |  | 0
ATERRO/REATERRO DE VALAS, POÇOS E CAVAS COMPACTADO MANUALMENTE | m³ | CASAN | 40601 | 0.87 |  | 0
LASTRO DE AREIA | m² | CASAN | 80401 | 0.1 |  | 0
CARGA E DESCARGA - SOLO | m³ | CASAN | 40801 | 0.1 |  | 0
TRANSPORTE DE MATERIAL - SOLO | m³xKm | CASAN | 40804 | 0.5 |  | 0
FORNECIMENTO DE LAJOTA SEXTAVADA | m² | CASAN | 100204 | 0.5 |  | 0
REPOSIÇÃO DE PAVIMENTAÇÃO EM LAJOTA SEXTAVADA | m² | CASAN | 100203 | 1 |  | 0
LOCAÇÃO E NIVELAMENTO DE REDES DE ÁGUA E ADUTORAS | m | CASAN | 20301 | 1 |  | 0
TOTAL | [5 empty] | 0
Unidade | [5 empty] | unid
CU015 | Implantação de Nova Adutora de Água Tratada DN 200 DEFºFº
DESCRIÇÃO | UNID. | FONTE | CÓDIGO | QTDE | PREÇO UNIT. S/ BDI | TOTAL
CARGA, TRANSPORTE ATÉ 10 KM E DESCARGA DE TUBOS E CONEXÕES EM PVC, RPVC, PVC DEFºFº, PRFV DN 200 MM | m | CASAN | 91406 | 1 |  | 0
REMOÇÃO DE PAVIMENTAÇÃO EM PARALELEPIPEDO OU LAJOTA SEXTAVADA | m² | CASAN | 100103 | 1 |  | 0
ESCAVAÇÃO MECANIZADA DE VALAS, POÇOS E CAVAS EM SOLO NÃO ROCHOSO, COM PROFUND. DE 0,00 A 4,00 M | m³ | CASAN | 40303 | 1 |  | 0
CARGA E DESCARGA - ENTULHO | m³ | CASAN | 40803 | 0.5 |  | 0
TRANSPORTE DE MATERIAL - ENTULHO | m³xKm | CASAN | 40806 | 1.5 |  | 0
ASSENTAMENTO DE TUBOS E CONEXÕES EM PVC, RPVC, PVC DEFºFº, PRFV, J.E., DN 200 MM | m | CASAN | 90505 | 1 |  | 0
TUBULAÇÃO DEFºFº DN 200 MM | m | COTAÇÃO | - | 1 |  | 0
ATERRO/REATERRO DE VALAS, POÇOS E CAVAS COMPACTADO MANUALMENTE | m³ | CASAN | 40601 | 1 |  | 0
LASTRO DE AREIA | m² | CASAN | 80401 | 0.1 |  | 0
CARGA E DESCARGA - SOLO | m³ | CASAN | 40801 | 0.1 |  | 0
TRANSPORTE DE MATERIAL - SOLO | m³xKm | CASAN | 40804 | 0.5 |  | 0
FORNECIMENTO DE LAJOTA SEXTAVADA | m² | CASAN | 100204 | 0.5 |  | 0
REPOSIÇÃO DE PAVIMENTAÇÃO EM LAJOTA SEXTAVADA | m² | CASAN | 100203 | 1 |  | 0
LOCAÇÃO E NIVELAMENTO DE REDES DE ÁGUA E ADUTORAS | m | CASAN | 20301 | 1 |  | 0
TOTAL | [5 empty] | 0
Unidade | [5 empty] | unid
CU016 | Implantação de Nova Adutora de Água Bruta (terreno natural) DN 200 DEFºFº
DESCRIÇÃO | UNID. | FONTE | CÓDIGO | QTDE | PREÇO UNIT. S/ BDI | TOTAL
CARGA, TRANSPORTE ATÉ 10 KM E DESCARGA DE TUBOS E CONEXÕES EM PVC, RPVC, PVC DEFºFº, PRFV DN 200 MM | m | CASAN | 91406 | 1 |  | 0
ESCAVAÇÃO MECANIZADA DE VALAS, POÇOS E CAVAS EM SOLO NÃO ROCHOSO, COM PROFUND. DE 0,00 A 4,00 M | m³ | CASAN | 40303 | 1 |  | 0
CARGA E DESCARGA - SOLO | m³ | CASAN | 40801 | 0.5 |  | 0
TRANSPORTE DE MATERIAL - SOLO | m³xKm | CASAN | 40804 | 1.5 |  | 0
ASSENTAMENTO DE TUBOS E CONEXÕES EM PVC, RPVC, PVC DEFºFº, PRFV, J.E., DN 200 MM | m | CASAN | 90505 | 1 |  | 0
TUBULAÇÃO DEFºFº DN 200 MM | m | COTAÇÃO | - | 1 |  | 0
LASTRO DE AREIA | m² | CASAN | 80401 | 0.1 |  | 0
CARGA E DESCARGA - SOLO | m³ | CASAN | 40801 | 0.1 |  | 0
TRANSPORTE DE MATERIAL - SOLO | m³xKm | CASAN | 40804 | 0.5 |  | 0
LOCAÇÃO E NIVELAMENTO DE REDES DE ÁGUA E ADUTORAS | m | CASAN | 20301 | 1 |  | 0
ATERRO/REATERRO DE VALAS, POÇOS E CAVAS COMPACTADO MANUALMENTE | m³ | CASAN | 40601 | 1 |  | 0
TOTAL | [5 empty] | 0
Unidade | [5 empty] | unid

## DNIT Diversos
Código | Tipo | Und | Custo (R$)
E8889.1 | Veículo leve - tipo hatch - (sem motorista) - produtivo | hora | 29.11
E8889.2 | Veículo leve - tipo hatch - (sem motorista) - improdutivo | hora | 4.03
E8891.1 | Veículo leve - tipo pick up 4 x 4 - (sem motorista) - produtivo | hora | 56.35
E8891.2 | Veículo leve - tipo pick up 4 x 4 - (sem motorista) - improdutivo | hora | 16.59
E8887.1 | Veículo van - tipo furgão - (com motorista) - produtivo | hora | 58.38
E8887.2 | Veículo van - tipo furgão - (com motorista) - improdutivo | hora | 33.75
B8951 | Imóvel - Comercial (2,32% do C.M.C.C - SINAPI) | R$/m² x mês | 37.74
B8952 | Imóvel - Residencial (2,32% do C.M.C.C - SINAPI) | R$/m² x mês | 24.68
B8953 | porr | R$ x ocupante/mês | 514.15
B8954 | Mobiliário - Residência | R$ x ocupante/mês | 32.5
B8955 | Cesta de Instalações - Laboratório de asfalto | R$/mês | 5165.06
B8956 | Cesta de Instalações - Laboratório de concreto | R$/mês | 3486.69
B8957 | Cesta de Instalações - Laboratório de solos | R$/mês | 3897.88
B8958 | Cesta de Instalações - Topografia | R$/mês | 2393.01
B8959 | Custos Diversos - Escritório | R$ x ocupante/mês | 116.11
B8960 | Custos Diversos - Residência | R$ x ocupante/mês | 195.37